## BA 1
Būvdarbu apjomu saraksts Nr.1
Vispārējie būvdarbi
(darba veids vai konstruktīvā elementa nosaukums)
Būves nosaukums :
Objekta nosaukums : Automašīnu stāvlaukums ar kases māju jaunbūve
Objekta adrese : ''Slodas'', Kalsnavas pagasts, Madonas novads
Pasūtijuma Nr.
Nr.p.k. | Kods | Darba nosaukums | Mērvienība | Daudzums | Vienības izmaksas (Ls) | Summa (Ls)
1-1 |  | BŪVLAUKUMA SAGATAVOŠANAS DARBI
1-1-2 |  | Objekta lielformāta informatīvā stenda izgatavošana un uzstādīšana (~2x1,7m) (divpusēji laminēts saplāksnis b=9mm, kokmateriāli, stiprinājumi) | gab | 1
1-1-3 |  | Mobilā žoga uzstādīšana (mobīlais žogs) | m | 535
1-1-4 |  | Biotualetes piegāde, īre | gab | 1
1-1-5 |  | Strādnieku moduļa piegāde, īre | gab | 1
1-1-6 |  | Instrumentu moduļa piegāde, īre | gab | 1
1-1-7 |  | Pagaidu elektropieslēgums | obj. | 1
1-1-8 |  | Pagaidu ūdensapgāde ar pieslēgumu pie esošajiem tīkliem | obj. | 1
Kopā:
1-2 |  | ZEMES DARBI
1-2-9 |  | Asu nospraušana | obj. | 1
1-2-10 |  | Būvbedres izrakums mehanizēti | m3 | 453
1-2-11 |  | Būvbedres izrakums izmantojot roku darbu | m3 | 53
1-2-12 |  | Liekās grunts iekraušana pašizgāzējā transportēšana uz atbērtni | m3 | 506
1-2-13 |  | Pamatu piebēršana ar drenējošu smilti līdz šķembu slāņa apakšai pamatu ārpusē un iekšpusē, blīvējot pa kārtām (smilts ar piegādi) | m3 | 396
Kopā:
1-3 |  | PAMATI
Stabveida pamati P1; P2; P3; P4
1-3-14 |  | Blietētas smilts pabērums zem stabveida pamatiem h=0,15m (smilts ar piegādi ) | m3 | 8.37
1-3-15 |  | Šķembu pabērums blietējot h=0,10 m zem stabveida pamatiem (šķembas ar piegādi fr-10-45mm) | m3 | 4.16
1-3-16 |  | Pabetonējuma h=0,1m betonēšana zem stabveida pamatiem ar pievestu betonu B7,5 (piegādāts transportbetons B7,5 ar sūkni) | m3 | 1.3
1-3-17 |  | Veidņu montāža demontāža stabveida pamatiem no saliekamajiem inventārveidņiem (saliekamie inventārveidņi; palīgmateriāli) | m2 | 55.92
1-3-18 |  | Stabveida pamatu stiegrošana ar armatūru izmantojot siešanas stiepli ( armatūra AIIIØ 6mm-0,032t; armatūra AIIIØ 10mm-0,316t; siešanas stieple; palīgmateriāli) | t | 0.348
1-3-19 |  | Stabveida pamatu betonēšana ar pievestu betonu B20/F50/W4, izmantojot betona sūkni (piegādāts transportbetons B20/F50/W4 ar sūkni) | m3 | 9.4
1-3-20 |  | Ieliekamo detaļu ID-1 montāža stabveida pamatos (iepriekš izgatavotas ieliekamās detaļas ID-1) | kg | 346
1-3-21 |  | Ieliekamo detaļu ID-2 montāža stabveida pamatos (iepriekš izgatavotas ieliekamās detaļas ID-2) | kg | 223.1
1-3-22 |  | Ieliekamo detaļu ID-3 montāža stabveida pamatos (iepriekš izgatavotas ieliekamās detaļas ID-3) | kg | 77.7
1-3-23 |  | Ieliekamo detaļu ID-4 montāža stabveida pamatos (iepriekš izgatavotas ieliekamās detaļas ID-4) | kg | 39.56
Lentveida pamati (zem nesošajām sienām)
1-3-24 |  | Blietētas smilts pabērums zem lentveida pamatiem h=0,15m (smilts ar piegādi ) | m3 | 13.59
1-3-25 |  | Šķembu pabērums blietējot h=0,10 m zem lentveida pamatiem (šķembas ar piegādi fr-10-45mm) | m3 | 7.33
1-3-26 |  | Pabetonējuma h=0,1m betonēšana zem lentveida pamatiem ar pievestu betonu B7,5 (piegādāts transportbetons B7,5 ar sūkni) | m3 | 2.6
1-3-27 |  | Veidņu montāža demontāža lentveida pamatiem no saliekamajiem inventārveidņiem (saliekamie inventārveidņi; palīgmateriāli) | m2 | 214.62
1-3-28 |  | Lentveida pamatu stiegrošana ar armatūru izmantojot siešanas stiepli ( armatūra AIIIØ 10mm-0,33t; siešanas stieple; palīgmateriāli) | t | 0.33
1-3-29 |  | Lentveida pamatu betonēšana ar pievestu betonu B20/F50/W4, izmantojot betona sūkni (piegādāts transportbetons B20/F50/W4 ar sūkni) | m3 | 32.3
Lentveida pamati (zem starpsienām)
1-3-30 |  | Blietētas smilts pabērums zem lentveida pamatiem h=0,15m (smilts ar piegādi ) | m3 | 10.94
1-3-31 |  | Šķembu pabērums blietējot h=0,10 m zem lentveida pamatiem (šķembas ar piegādi fr-10-45mm) | m3 | 4.67
1-3-32 |  | Veidņu montāža demontāža lentveida pamatiem no saliekamajiem inventārveidņiem (saliekamie inventārveidņi; palīgmateriāli) | m2 | 82.44
1-3-33 |  | Lentveida pamatu stiegrošana ar armatūru izmantojot siešanas stiepli ( armatūra AIIIØ 10mm-0,108t; armatūra AIIIØ 6mm-0,209t; siešanas stieple; palīgmateriāli) | t | 0.317
1-3-34 |  | Lentveida pamatu betonēšana ar pievestu betonu B20/F50/W4, izmantojot betona sūkni (piegādāts transportbetons B20/F50/W4 ar sūkni) | m3 | 12.25
1-3-35 |  | Pamatu horizontālā hidroizolācija divās kārtās ar ruberoīdu bituma mastikā (ruberoīds, bituma mastika) | m2 | 50
Kopā:
1-4 |  | COKOLS
1-4-36 |  | Pamatu un cokola siltināšana ar polistirola siltumizolācijas plāksnēm ( polistirola siltumizolācijas plāksnes EPS 120 (FS22) b=75mm; dībeļnaglas siltumizolācijas plāksnēm ~ 8gab/m2; līmjava Sakret KAM ~6kg/m2; palīgmateriāli) | m2 | 76.44
1-4-37 |  | Dubulta armējošā stiklšķiedras sieta iestrāde līmjavā pamatu virszemes (cokols) daļā (armējošais stiklšķiedras siets fasādēm 165g/m2; līmjava Sakret KAM 7kg/m2) | m2 | 22.93
1-4-38 |  | Virspamatu (cokola) gludā špaktelēšana (līmjava Sakret KAM ~7kg/m2) | m2 | 22.93
1-4-39 |  | Virspamatu (cokola) gruntēšana (gruntskrāsa Sakret FM ~ 0,25l/m2) | m2 | 22.93
1-4-40 |  | Virspamatu (cokola) krāsošana ar cokola krāsu 2-3 reizes (tonēta akrila dispersijas cokola krāsa Saktet FC, ~ 0,5l/m2; palīgmateriāli) | m2 | 22.93
Kopā:
1-5 |  | GRĪDAS 1. STĀVS
1-5-41 |  | Blietētu šķembu pabērums zem grīdām h=0,10m (dolomīta šķembas ar piegādi fr. 10-40) | m3 | 21.84
1-5-42 |  | Grīdu sagatavošanas kārtas betonēšana b=50mm (betons B7,5 ar piegādi objektā, ieskaitot betona sūkni, palīgmateriāli) | m3 | 10.92
1-5-43 |  | Hidroizolācijas plēves ieklāšana divās kārtās (hidroizolācijas plēve 200 mikroni X 2 kārtas, palīgmateriāli) | m2 | 218.46
1-5-44 |  | Putuplasta ieklāšana grīdām h=0,1m (Putuplasts EPS120 (FS22) b=0,05m x2, palīgmateriāli) | m2 | 218.46
1-5-45 |  | Armatūras tīkls 3/3/150/150 Bp-1, ieklāts virs siltumizolācijas, distanceri, montāžas palīgmateriāli | m2 | 237.32
1-5-46 |  | Grīdu betonēšana b=80mm (betons B20/F50/W4 ar piegādi objektā, ieskaitot betona sūkni, palīgmateriāli) | m3 | 18.98
1-5-47 |  | Grīdu flīzēšana ieskaitot šuvju aizdari (akmens masas grīdas flīzes 300x300mm, flīžu līme, šuvju mastika, distanceri, palīgmateriāli) | m2 | 151.72
1-5-48 |  | Grīdu flīzēšana ieskaitot šuvju aizdari (akmens masas grīdas flīzes 600x300mm, flīžu līme, šuvju mastika, distanceri, palīgmateriāli) | m2 | 85.6
1-5-49 |  | Grīdlīstu flīzēšana h=70mm ieskaitot šuvju aizdari telpās nr. 12,17 (akmens masas grīdas flīzes 300x300mm, flīžu līme, šuvju mastika, distanceri, palīgmateriāli) | m | 20.3
1-5-50 |  | Ozolkoka grīdlīstu montāža pirmajā un otrajā stāvā (industriāli eļļotas ozolkoka grīdlīstes h=70mm, stiprinājumi, skrūves) | m | 103
Kopā:
1-6 |  | GRĪDAS 2. STĀVS
1-6-51 |  | Koka latu montāža uz pārseguma sijām ieskaitot apstrādi ar antipirēniem un antiseptiķiem (koka latas 40x70mm-1,83m3 ar soli 400mm; antipirēns; antiseptiķis; stiprinājumu komplekts) | m2 | 217.39
1-6-52 |  | OSB lokšņu montāža virs latojuma un kāpņu laukumos (četrpusīgi gropētas OSB loksnes b=22mm, skrūves) | m2 | 224.85
1-6-53 |  | Masīva ozolkoka dēļu seguma montāža (grīdas dēļi Ozols Select L=1400-3000x210mm; t=21mm industriāli eļļoti ar bezkrāsainu dabīgo sveķu laku; divkomponentu vai spirta bāzes līme, cinkotas naglas, palīgmateriāli) | m2 | 194.43
1-6-54 |  | Kaučuka hidroizolācijas ieklāšana 3 kārtās sanmezglā ar pārlaidumu uz sienas ~20cm (Kaučuka hidroizolācija FLACHENDICHT; blīvējošā lenta FLACHENDICHTBAND; palīgmateriāli) | m2 | 2.18
1-6-55 |  | Grīdu flīzēšana ieskaitot šuvju aizdari (akmens masas grīdas flīzes 300x300mm, flīžu līme, šuvju mastika, distanceri, palīgmateriāli) | m2 | 2.18
1-6-56 |  | Nodilumizturīga linoleja ieklāšana (nodilumizturīgs linolejs 32/41 klase, linoleja līme, šuvju aukla) | m2 | 16.36
Ventkameras grīda
1-6-57 |  | Ģipškartona ieklāšana 2 kārtās virs OSB ventkamerai (ģipškartons grīdām b=12,5x2mm; skrūves) | m2 | 11.88
1-6-58 |  | Pašnivelējošās grīdas masas izstrāde ventkameras telpā b=10mm ieskaitot virsmas sagatavošanu gruntējot ( pašnivelējošā masa grīdām Knauf Zementestrich ZE 30 - 20kg/m2; grunts Knauf Betonkontakt) | m2 | 11.88
1-6-59 |  | Pretputekļu krāsojums ventkameras grīdām (nodilumizturīga krāsa minerālām grīdas virsmām) | m2 | 11.88
Balkona un lodžijas grīda
1-6-60 |  | Masīvu terases dēļu montāža (spiedienimprignēti terases dēļi ''Dekings'' t=30-40mm; skrūves) | m2 | 16.5
Bēniņu grīda
1-6-61 |  | Retināta dēļu klāja izbūve bēniņos starp asīm ''3'' un ''6'' ieskaitot dēļu apstrādi ar antipirēniem (grīdas dēļi b=35mm, antipirēns, skrūves) | m2 | 15.62
Kopā:
1-7 |  | KOKA KARKASI
Koka karkasi KK-1
1-7-62 |  | Kokmateriālu spiedienimpregnēšana ar bezkrāsainu antiseptiķi | m3 | 2.55
1-7-63 |  | Koka karkasu KK-1 montāža no līmētiem un ēvelētiem kokmateriāliem (ēvelētas līmētas koka brusas 150x200mm-1,78m3; ēvelēti līmēti koka atgāžņi 150x200mm-0,24m3; ēvelēti līmēti koka statņi 150x200mm-0,53m3; stiprinājumu un būvkalumu komplekts) | m3 | 2.55
1-7-64 |  | Turpat redzamo koka konstrukciju lakošana 2-3 reizes (universāla bezkrāsaina koka laka iekšdarbiem un ārdarbiem; palīgmateriāli) | m2 | 59.48
Koka karkasi KK-2
1-7-65 |  | Kokmateriālu spiedienimpregnēšana ar bezkrāsainu antipirēnu | m3 | 5.45
1-7-66 |  | Koka karkasu KK-2 montāža no neēvelētiem apzāģiem ( koka brusa 150x150mm-2,17m3; koka statnis 150x150mm-0,48m3; koka atgāznis 150x150mm-1,01m3, stiprinājumu un būvkalumu komplekts) | m3 | 3.66
1-7-67 |  | Koka karkasu KK-2 montāža no ēvelētiem apzāģiem ( ēvelēta koka brusa 150x150mm-0,20m3; ēvelēts koka statnis 150x150mm-0,99m3; stiprinājumu un būvkalumu komplekts) | m3 | 1.19
1-7-68 |  | Koka karkasu KK-2 montāža no līmētiem un ēvelētiem kokmateriāliem (ēvelētas līmētas koka brusas 300x200mm-0,60m3; stiprinājumu un būvkalumu komplekts) | m3 | 0.6
1-7-69 |  | Turpat redzamo koka konstrukciju lakošana 2-3 reizes (universāla bezkrāsaina koka laka iekšdarbiem un ārdarbiem; palīgmateriāli) | m2 | 41.68
Koka karkasi KK-3
1-7-70 |  | Kokmateriālu spiedienimpregnēšana ar bezkrāsainu antipirēnu | m3 | 10.31
1-7-71 |  | Koka karkasu KK-3 montāža no neēvelētiem apzāģiem ( koka brusa 150x150mm-0,79m3; koka statnis 150x150mm-0,0,06m3; stiprinājumu un būvkalumu komplekts) | m3 | 0.85
1-7-72 |  | Koka karkasu KK-3 montāža no ēvelētiem apzāģiem ( ēvelēta koka brusa 150x240mm-1,32m3; ēvelēts koka statnis 150x240mm-1,12m3; ēvelēts koka atgāznis 150x150mm-0,09m3; ēvelēts koka statnis 150x150mm-0,65m3; stiprinājumu un būvkalumu komplekts) | m3 | 3.18
1-7-73 |  | Koka karkasu KK-3 montāža no līmētiem un ēvelētiem kokmateriāliem (ēvelētas līmētas koka brusas 200x300mm-1,75m3; ēvelētas līmētas koka brusas 200x400mm-2,40m3; ēvelēti līmēti koka statņi 200x200mm-0,66m3; ēvelēti līmēti koka statņi 200x300mm-1,64m3; stiprinājumu un būvkalumu komplekts) | m3 | 6.45
1-7-74 |  | Turpat redzamo koka konstrukciju lakošana 2-3 reizes (universāla bezkrāsaina koka laka iekšdarbiem un ārdarbiem; palīgmateriāli) | m2 | 174.07
Kopā:
1-8 |  | PIRMĀ STĀVA PĀRSEGUMS
1-8-75 |  | Kokmateriālu spiedienimpregnēšana ar bezkrāsainu antipirēnu | m3 | 13.27
1-8-76 |  | Ēvelētu pārseguma siju montāža ( ēvelēta koka sija Nr.4 100x250mm-2,94m3; ēvelēta koka sija Nr.6 150x250mm-0,32m3; ēvelēta koka sija Nr.1 (5 gab.) 100x250mm-0,62m3; stiprinājumu un būvkalumu komplekts) | m3 | 3.88
1-8-77 |  | Neēvelētu pārseguma siju montāža (koka sija Nr.1 (40 gab.) 100x250mm-4,95m3; koka sija Nr.2 (61 gab.) 100x250mm-4,19m3; koka sija Nr. 3 (2 gab.) 100x250mm-0,13m3; koka sija Nr.5 (1. gab) 150x250mm-0,12m3; stiprinājumu un būvkalumu komplekts) | m3 | 9.39
1-8-78 |  | Turpat redzamo koka siju lakošana 2-3 reizes (universāla bezkrāsaina koka laka iekšdarbiem un ārdarbiem; palīgmateriāli) | m2 | 55.4
1-8-79 |  | Skaņu izolējoša, elastīga lenta virs sijām pirms grīdas latu montāžas | m | 130
1-8-80 |  | Beramās ekovates iestrāde starp pārseguma sijām b=150mm (beramā ekovate (vidējais sēšanās koeficients 20%)) | m3 | 45.9
1-8-81 |  | Tvaika izolācijas plēves montāža (tvaika izolācijas plēve) | m2 | 255
1-8-82 |  | Melno griestu izbūve no neēvelētiem dēļiem t=15mm ieskaitot zāģmateriālu apstrādi ar antipirēniem un antiseptiķiem (ar antipirēniem un antiseptiķiem apstrādāti dēļi t=15mm-3,82m3; ar antipirēniem un antiseptiķiem apstrādātas latas 40x30mm-1,20m3; stiprinājumi) | m2 | 255
Kopā:
1-9 |  | JUMTS
Jumta nesošās konstrukcijas
1-9-83 |  | Kokmateriālu spiedienimpregnēšana ar bezkrāsainu antipirēnu | m3 | 12.95
1-9-84 |  | Ēvelētu, kalibrētu koka spāru, izmiju un savilču montāža (ēvelētas, kalibrētas koka spāres 200x80mm-9,09m3; ēvelētas, kalibrētas koka izmijas 200x80mm-0,23m3; ēvelētas, kalibrētas koka savilces 200x50mm-3,63m3; stiprinājumu un būvkalumu komplekts) | m3 | 12.95
1-9-85 |  | Turpat redzamo koka spāru galu lakošana 2-3 reizes (universāla bezkrāsaina koka laka iekšdarbiem un ārdarbiem; palīgmateriāli) | m2 | 92.4
Jumta konstrukciju siltināšana
1-9-86 |  | Jumta konstrukcijas slīpo un horizontālo daļu siltināšana ar minerālvati b=220mm (pretvēja izolācija paroc wab 10t b=20mm; minerālvates elastīgās plāksnes Paroc UNS 37 b=150mm; minerālvates elastīgās plāksnes Paroc UNS 37 b=50mm; palīgmateriāli) | m2 | 300.5
Jumta segums un papildelementi
1-9-87 |  | Antikondensāta plēves montāža (antikondensāta plēve; spiedienimprignētas, kalibrētas latas 20x80mm=0,65m3; spiedienimprignētas, kalibrētas latas 40x80mm=1,72m3; stiprinājumu komplekts) | m2 | 546.8
1-9-88 |  | Šķērslatojuma montāža (spiedienimprignētas, kalibrētas latas 40x80mm=9,02m3, s=150mm; stiprinājumu komplekts) | m2 | 546.8
1-9-89 |  | Zāģētu ozolkoka dēlīšu jumta seguma montāža 3 kārtās (impregnēti, zāģēti ozolkoka jumta dēlīši 200x450mm t=20mm; cinkotas naglas, palīgmateriāli) | m2 | 546.8
1-9-90 |  | Ventilējamas kores uzstādīšana (ventilējama kore Ridge Master l=1,2x0,28m; stiprinājumi) | t.m | 24
1-9-91 |  | Ventilējamas kores apšūšana ar ozolkoka dēlīšiem (impregnēti, zāģēti ozolkoka jumta dēlīši 200x450mm t=20mm; cinkotas skrūves, palīgmateriāli) | t.m | 24
1-9-92 |  | Lietus ūdens tekņu un noteku montāža no iepriekš izgatavotiem krāsota skārda elementiem ieskaitot veidgabalus un stiprinājuma elementus (horizontālā tekne Ø150mm-68,50m; konektori-10gab; teknes gals-10; vertikālās notekcaurules Ø100mm-28m; līkumi Ø100mm-12gab; lejasgals Ø100mm-6gab; teknes āķis-68gab; caurules stiprinājums koka sienai-20gab; ķēde-noteku vietās-3mx4gab; stiprinājumu komplekts) | m | 96.5
1-9-93 |  | Lāseņu uzstādīšana virs teknēm gar jumta malu (iepriekš izgatavoti lāseņi no krāsota skārda; stiprinājumu komplekts) | m | 66.3
1-9-94 |  | Koka vējdēļu uzstādīšana ieskaitot vējdēļu gruntēšanu un krāsošanu (gruntskrāsa Pinotex Base, krāsa Pinotex Ultra; ēvelēti koka vējdēļi 25x150mm; stiprinājumu komplekts) | m | 72
1-9-95 |  | Pieslēgumu uzstādīšana jumta līmeņu maiņu vietās(iepriekš izgatavoti atloki no krāsota skārda; stiprinājumu komplekts) | m | 29
1-9-96 |  | Jumta pārkares apšūšana ar spundētiem apdares dēļiem (spundēti apdares dēļi b=25mm; stiprinājumu komplekts) | m2 | 260
1-9-97 |  | Jumta pārkares apšuvuma dēļu gruntēšana un krāsošana (Pinotex Base, Pinotex Ultra, palīgmateriāli) | m2 | 260
Kopā:
1-10 |  | LOGI
Logi
1-10-98 |  | Koka konstrukcijas loga L-1 montāža (koka konstrukcijas loga bloks ar selektīvo paketi un furnitūru Roto NT apt. izm.780x2930 mm; brūns krāsojums; verams; atgāžams; loga bloka kopīgā siltumvadītspēja-1,4W/m²K; suncool pārklājums paketei; montāžas putas; stiprinājumu komplekts) | kompl | 2
1-10-99 |  | Koka konstrukcijas loga L-2 montāža (koka konstrukcijas loga bloks ar selektīvo paketi apt. izm.2240x780 mm; brūns krāsojums; neverams; loga bloka kopīgā siltumvadītspēja-1,4W/m²K; suncool pārklājums paketei; montāžas putas; stiprinājumu komplekts) | kompl | 6
1-10-100 |  | Koka konstrukcijas loga L-3 montāža (koka konstrukcijas loga bloks ar selektīvo paketi un furnitūru Roto NT apt. izm.2140x780 mm; brūns krāsojums; verams; atgāžams; loga bloka kopīgā siltumvadītspēja-1,4W/m²K; suncool pārklājums paketei; montāžas putas; stiprinājumu komplekts) | kompl | 1
1-10-101 |  | Koka konstrukcijas loga L-4 montāža (koka konstrukcijas loga bloks ar selektīvo paketi apt. izm.1610x780 mm; brūns krāsojums; neverams; loga bloka kopīgā siltumvadītspēja-1,4W/m²K; montāžas putas; stiprinājumu komplekts) | kompl | 1
1-10-102 |  | Koka konstrukcijas loga L-5 montāža (koka konstrukcijas loga bloks ar selektīvo paketi un furnitūru Roto NT apt. izm.780x2200 mm; brūns krāsojums; verams; atgāžams; loga bloka kopīgā siltumvadītspēja-1,4W/m²K; montāžas putas; stiprinājumu komplekts) | kompl | 2
1-10-103 |  | Koka konstrukcijas loga L-6 montāža (koka konstrukcijas loga bloks ar selektīvo paketi un furnitūru Roto NT apt. izm.2200x840 mm; brūns krāsojums; verams; atgāžams; loga bloka kopīgā siltumvadītspēja-1,4W/m²K; montāžas putas; stiprinājumu komplekts) | kompl | 1
1-10-104 |  | Koka konstrukcijas loga L-7 montāža (koka konstrukcijas loga bloks ar selektīvo paketi un furnitūru Roto NT apt. izm.1280x840 mm; brūns krāsojums; verams; atgāžams; loga bloka kopīgā siltumvadītspēja-1,4W/m²K; montāžas putas; stiprinājumu komplekts) | kompl | 1
1-10-105 |  | Koka konstrukcijas loga L-8 montāža (koka konstrukcijas loga bloks ar selektīvo paketi apt. izm.1280x1250mm; brūns krāsojums; neverams; loga bloka kopīgā siltumvadītspēja-1,4W/m²K; montāžas putas; stiprinājumu komplekts) | kompl | 1
1-10-106 |  | Koka konstrukcijas loga L-9 montāža (koka konstrukcijas loga bloks ar selektīvo paketi apt. izm.1280x1800mm; brūns krāsojums; neverams; loga bloka kopīgā siltumvadītspēja-1,4W/m²K; montāžas putas; stiprinājumu komplekts) | kompl | 1
1-10-107 |  | Koka konstrukcijas loga L-10 montāža (koka konstrukcijas loga bloks ar selektīvo paketi un furnitūru Roto NT apt. izm.850x1800 mm; brūns krāsojums; verams; atgāžams; loga bloka kopīgā siltumvadītspēja-1,4W/m²K; montāžas putas; stiprinājumu komplekts) | kompl | 1
Jumta logi
1-10-108 |  | Koka konstrukcijas jumta loga JL-1 montāža ieskaitot pieslēgumus jumta segumam(koka konstrukcijas loga bloks ar selektīvo stikla paketi; ROTO NT furnitūra apt. izm. 940x1180mm; U vērtība 1,4W/m2K; verams; pieslēgumu komplekts jumta plaknei ; montāžas putas; stiprinājumu komplekts) | kompl | 2
1-10-109 |  | Koka konstrukcijas jumta loga JL-2 montāža ieskaitot pieslēgumus jumta segumam(koka konstrukcijas loga bloks ar selektīvo stikla paketi; ROTO NT furnitūra apt. izm. 940x1400mm; U vērtība 1,4W/m2K; verams; pieslēgumu komplekts jumta plaknei ; montāžas putas; stiprinājumu komplekts) | kompl | 2
1-10-110 |  | Alumīnija konstrukcijas divslīpju virsgaismas loga VL-1 montāža ( alumīnija konstrukcijas divslīpju virsgaismas logs ar rūdīta (vai līmēta) stikla paketēm apt. Izm. 1100x2800mm x 2gab.;neverams; U vērtība 1,4W/m2K; pieslēgumu komplekts jumta plaknei ; montāžas putas; stiprinājumu komplekts) | kompl | 1
Kases vitrīna
1-10-111 |  | Alumīnija konstrukcijas vitrīnas montāža (anodēta alumīnija konstrukcijas vitrīnas bloks ar triecienizturīgu stiklojumu t=5mm , apt. izm. 4600x1000mm; stiprinājumu komplekts) | kompl | 1
Palodzes
1-10-112 |  | Iekšējo koka palodžu uzstādīšana ( līmēta, lakota priedes koka palodze h=21mm, a=170mm ; hermētiķi; montāžas putas, stiprinājumu komplekts) | t.m | 32.3
1-10-113 |  | Ārējo skārda palodžu uzstādīšana koka logiem (ārējās krāsota skārda palodzes a=220mm; hermētiķis; stiprinājumu komplekts; montāžas putas) | t.m | 28.9
Kopā:
1-11 |  | AILU SĀNMALAS
1-11-114 |  | Logu un durvju ailu sānmalu apdare fasādēs ar frēzētiem dēļiem (frēzēti ēvelēti priedes dēļi t=20mm, a=150mm ar pārfalci; skrūves; palīgmateriāli) | t.m | 118.42
1-11-115 |  | Turpat ailu sānmalu lakošana 2-3 reizes (universāla bezkrāsaina koka laka iekšdarbiem un ārdarbiem; palīgmateriāli) | m2 | 17.76
1-11-116 |  | Ārējās un iekšējās blīvējošās līmlentes montāža (ārējā līmlente Contega EXO 0,12x30m; iekšējā līmlente Contega SL 0,12x30m ) | t.m | 118.42
1-11-117 |  | Logu un durvju ailu sānmalu apdare iekštelpās ar ģipškartonu a=130mm (stūra šina-130m; nobeiguma vadula-130m; ģipškartons GKBI- 17m2; montāžas skrūves, palīgmateriāli) | m2 | 15.39
1-11-118 |  | Ailu sānmalu špaktelēšana 2 -3 reizes, gruntēšana, krāsošana 2-3 reizes (smalkgraudaina universāla špakteļmasa, gruntskrāsa Vivacolor 1 primier; ūdens dispersijas akrilāta krāsa Vivaplast 20-tonēta; palīgmateriāli) | m2 | 15.39
Kopā:
1-12 |  | DURVIS, DURVJU BLOKI, VĀRTI, VITRĪNAS
Durvis
1-12-119 |  | Gludu finierētu iekšdurvju D-1 (apt. izm. 900x2070mm) montāža ieskaitot furnitūras piederumu un aplodu uzstādīšanu (gludas finierētas iekšdurvis bez sliekšņa, furnitūras piederumu komplekts,aplodu komplekts, montāžas palīgmateriāli-skavas, putas, stiprinājumi) | kompl. | 9
1-12-120 |  | Gludu finierētu iekšdurvju D-2 (apt. izm. 800x2070mm) montāža ieskaitot furnitūras piederumu un aplodu uzstādīšanu (gludas finierētas iekšdurvis bez sliekšņa, furnitūras piederumu komplekts,aplodu komplekts, montāžas palīgmateriāli-skavas, putas, stiprinājumi) | kompl. | 7
1-12-121 |  | Gludu finierētu iekšdurvju D-3 (apt. izm. 1000x2070mm) montāža ieskaitot furnitūras piederumu un aplodu uzstādīšanu (gludas finierētas iekšdurvis bez sliekšņa, furnitūras piederumu komplekts,aplodu komplekts, montāžas palīgmateriāli-skavas, putas, stiprinājumi) | kompl. | 1
1-12-122 |  | Gludu MDF iekšdurvju D-4 (apt. izm. 800x2070mm) montāža ieskaitot furnitūras piederumu un aplodu uzstādīšanu (gludas finierētas iekšdurvis bez sliekšņa, furnitūras piederumu komplekts,aplodu komplekts, montāžas palīgmateriāli-skavas, putas, stiprinājumi) | kompl. | 1
1-12-123 |  | Iekšējo ugunsdrošu metāla durvju D-5 (apt., izm.800x2070mm) montāža ventkamerā ieskaitot furnitūras piederumu uzstādīšanu (Ugunsdrošas EI-30; siltinātas, krāsotas, tērauda durvis ar slieksni, furnitūras piederumi; automātiskais aizvērējs EI-30, montāžas palīgmateriāli - skavas, putas, stiprinājumi) | kompl. | 1
Durvju bloki
1-12-124 |  | Automātisko durvju DB-1 montāža (bīdāmās ārdurvis ar rūdītu vai līmētu stikla paketi; paketes pārklājums Suncool; automātika ''Geze'' vai ''Dorma''; slēdzama furnitūra; apt. Izm. 4600x2200mm; montāžas palīgmateriāli) | kompl | 2
1-12-125 |  | Koka konstrukcijas durvju bloka DB-2 montāža (koka konstrukcijas ārdurvju bloks ar selektīvo paketi, furnitūru un slēdzeni apt. izm.2500x2200 mm; brūns krāsojums; durvju bloka kopīgā siltumvadītspēja-1,4W/m²K; montāžas putas; stiprinājumu komplekts) | kompl | 1
1-12-126 |  | Koka konstrukcijas durvju bloka DB-3 montāža (koka konstrukcijas ārdurvju bloks ar selektīvo paketi, furnitūru un slēdzeni apt. izm.1700x2200 mm; brūns krāsojums; durvju bloka kopīgā siltumvadītspēja-1,4W/m²K; suncool pārklājums paketei; montāžas putas; stiprinājumu komplekts) | kompl | 1
1-12-127 |  | Koka konstrukcijas durvju bloka DB-4 montāža (koka konstrukcijas ārdurvju bloks ar selektīvo paketi, furnitūru un slēdzeni apt. izm.1000x2200 mm; brūns krāsojums; durvju bloka kopīgā siltumvadītspēja-1,4W/m²K; suncool pārklājums paketei; montāžas putas; stiprinājumu komplekts) | kompl | 1
1-12-128 |  | Koka konstrukcijas durvju bloka DB-5 montāža (koka konstrukcijas ārdurvju bloks ar selektīvo paketi, furnitūru un slēdzeni apt. izm.920x2200 mm; brūns krāsojums; durvju bloka kopīgā siltumvadītspēja-1,4W/m²K; suncool pārklājums paketei; montāžas putas; stiprinājumu komplekts) | kompl | 1
Vārti
1-12-129 |  | Koka konstrukcijas vārtu V-1 montāža (siltināti, krāsoti koka konstrukcijas divviru vārti apt. Izm 2100x2250mm; furnitūra; montāžas putas; stiprinājumu komplekts) | kompl | 1
Vitrīnas
1-12-130 |  | Koka konstrukcijas fasādes vitrīnas VT-1 montāža (koka konstrukcijas fasādes vitrīna ar selektīvo paketi, furnitūru un slēdzeni apt. izm.4600x2200 mm; brūns krāsojums; durvju bloka kopīgā siltumvadītspēja-1,4W/m²K; montāžas putas; stiprinājumu komplekts) | kompl | 1
1-12-131 |  | Koka konstrukcijas iekšējās vitrīnas VT-2 montāža (koka konstrukcijas iekšējā vitrīna ar selektīvo paketi, furnitūru un slēdzeni apt. izm.4600x2200 mm; brūns krāsojums; durvju bloka kopīgā siltumvadītspēja-1,4W/m²K; montāžas putas; stiprinājumu komplekts) | kompl | 1
Bīdāmās durvis
1-12-132 |  | Bīdāmo iekšdurvju BD-1 montāža (bīdāmas koka konstrukcijas gludi finierētu paneļu iekšdurvis apt. Izm. 4620x2200mm=4paneļi; furnitūras komplekts; montāžas palīgmateriāli) | kompl | 1
1-12-133 |  | Bīdāmo iekšdurvju BD-2 montāža (bīdāmas koka konstrukcijas gludi finierētu paneļu iekšdurvis apt. Izm. 3600x2200mm=6paneļi; furnitūras komplekts; montāžas palīgmateriāli) | kompl | 1
Dušas durvis
1-12-134 |  | Dušas durvju (apt. izm. 0,78x1900) montāža ieskaitot furnitūras piederumus (Ravak PDOP1 viendaļīgas uz ass pagriežamas dušas durvis no triecienizturīga stikla; montāžas palīgmateriāli) | kompl. | 2
Kopā:
1-13 |  | SIENAS UN STARPSIENAS
Ārsienas ar horizontālo dēļu apšuvumu
1-13-135 |  | Priedes koka (20x120mm) pusspundes apšuvuma dēļi gruntēti un krāsoti ar atmosfērnoturīgu tonētu krāsu; Latas spiedienimpregnētas ar antipirēnu (25x70mm s=600mm, 0,003m3/m2); vēja izolācija Paroc WAS 25t b=30mm; Elastīgās minerālvates plāksnes b=50mm; Latas spiedienipregnētas ar antipirēnu (50x50mm s=600mm, 0,007m3/m2); Minerālvate Paroc UNS 37 150mm; koka statņi spiedienimpregnēti ar antipirēnu (150x150mm/150x50mm s=600mm 0,04m3/m2); tvaika plēve 200mkr; tērauda karkass CD/UD; stiprinājumu un skrūvju komplekts (izņemot iekšējo apšuvumu - skatīt pie sienu apdares) | m2 | 218.33
Ārsienas ar vertikālo ''T'' profila dēļu apšuvumu
1-13-136 |  | Priedes koka (28x125mm un 16x125mm) ''T'' profila apšuvuma dēļi gruntēti un krāsoti ar atmosfērnoturīgu tonētu krāsu; Latas spiedienimpregnētas ar antipirēnu (25x70mm s=600mm, 0,003m3/m2); vēja izolācija Paroc WAS 25t b=30mm; Elastīgās minerālvates plāksnes b=50mm; Latas spiedienipregnētas ar antipirēnu (50x50mm s=600mm, 0,007m3/m2); Minerālvate Paroc UNS 37 150mm; koka statņi spiedienimpregnēti ar antipirēnu (150x150mm/150x50mm s=600mm 0,04m3/m2); tvaika plēve 200mkr; tērauda karkass CD/UD; stiprinājumu un skrūvju komplekts (izņemot iekšējo apšuvumu - skatīt pie sienu apdares) | m2 | 97.07
Ārsienas ar NEOBOND COOPER apšuvumu
1-13-137 |  | Kompozītmateriāla NEOBOND COOPER paneļi ar stiprinājumiem; Latas spiedienimpregnētas ar antipirēnu (25x70mm s=600mm, 0,003m3/m2); vēja izolācija Paroc WAS 25t b=30mm; Elastīgās minerālvates plāksnes b=50mm; Latas spiedienipregnētas ar antipirēnu (50x50mm s=600mm, 0,007m3/m2); Minerālvate Paroc UNS 37 150mm; koka statņi spiedienimpregnēti ar antipirēnu (150x150mm/150x50mm s=600mm 0,04m3/m2); tvaika plēve 200mkr; tērauda karkass CD/UD; stiprinājumu un skrūvju komplekts (izņemot iekšējo apšuvumu - skatīt pie sienu apdares) | m2 | 36
Mūra sienas
1-13-138 |  | Pamatu vainaga mūrēšana b=200mm no fibo blokiem vienā kārtā pa perimetru ( fibo bloki b=250mm; mūrjava, palīgmateriāli) | m3 | 2.9
1-13-139 |  | Keraterm 175mm sienu izbūve (keraterm bloki 175mm, mūrjava) | m3 | 26.98
1-13-140 |  | Keraterm 250mm sienu izbūve (keraterm bloki 250mm, mūrjava) | m3 | 3.65
1-13-141 |  | Keraterm 120mm starpsienu izbūve (keraterm bloki 120mm, mūrjava) | m2 | 20.41
Sienu karkass 1. stāvā
1-13-142 |  | Tērauda karkass UW100 / CW100 solis 600mm, minerālvate b=100mm, skrūves, stiprinājumi, palīgmateriāli (izņemot apšuvuma materiālu - skatīt pie apdares) | m2 | 63.51
1-13-143 |  | Koka karkasa izbūve kases vitrīnas vietā ( spiedienimpregnēts karkass 50x100 solis 600mm, minerālvate b=100mm-9,32m2, skrūves, stiprinājumi, palīgmateriāli (izņemot apšuvuma materiālu - skatīt pie apdares) | m2 | 13.98
1-13-144 |  | Tērauda karkass CD/UD solis 600mm, uz keraterm sienas foajē, skrūves, minerālvate b=50mm; stiprinājumi, palīgmateriāli (izņemot apšuvuma materiālu - skatīt pie apdares) | m2 | 19.48
Sienu karkass 2. stāvā
1-13-145 |  | Tērauda karkass UW100 / CW100 solis 600mm, minerālvate b=100mm, skrūves, stiprinājumi, palīgmateriāli (izņemot apšuvuma materiālu - skatīt pie apdares) | m2 | 131.19
1-13-146 |  | Dubults tērauda karkass UW75 / CW75 solis 600mm, minerālvate b=200mm, skrūves, stiprinājumi, palīgmateriāli (izņemot apšuvuma materiālu - skatīt pie apdares) | m2 | 20.07
WC atdalošās starpsienas
1-13-147 |  | Tualešu kabīņu sistēmas LLT-24 izbūve (LTT-24 sistēmas tualešu kabīnes no divpusēji laminētas mitrumizturīgas KSP, ieskaitot anodēta alumīnija rāmi ar noapaļotiem stūriem, tai skaitā durvis ar furnitūru; montāžas palīgmateriāli) | m2 | 68.08
Pisuāru atdalošie paneļi
1-13-148 |  | Keramisko atdalošo paneļu montāža pie pisuāriem (keramiskie paneļi 410x660mm; palīgmateriāli) | kompl | 4
Dušas atdalošā sieniņa
1-13-149 |  | Dušas atdalošās sieniņas montāža (RAVAK triecienizturīga stikla sieniņa PPS100 ; savienojuma profili; montāžas palīgmateriāli) | m2 | 1.85
Retinātu latu apšuvums
1-13-150 |  | Kokmateriālu spiedienimpregnēšana ar bezkrāsainu antipirēnu | m3 | 1
1-13-151 |  | Retinātu koka latu apšuvums fasādēs (ēvelētas, kalibrētas koka latas 50x50mm-0,92m3; stiprinājumu un būvkalumu komplekts) | m2 | 25.11
1-13-152 |  | Turpat latojuma lakošana 2-3 reizes (universāla bezkrāsaina koka laka iekšdarbiem un ārdarbiem; palīgmateriāli) | m2 | 67
Kopā:
1-14 |  | PĀRSEDZES
1-14-153 |  | Ailu pārsedžu AP-1 montāža mehanizēti (nenesoša dzelzbetona pārsedze 8PB-10-1P , java) | kompl | 3
1-14-154 |  | Ailu pārsedžu AP-2 montāža ieskaitot tērauda elementu gruntēšanu un krāsošanu (leņķis l=1300mm/ 70x70x5mm x2gab=14kg; tērauda gruntskrāsa un krāsa, montāžas palīgmateriāli) | kompl | 6
1-14-155 |  | Ailu pārsedžu AP-3 montāža ieskaitot tērauda elementu gruntēšanu un krāsošanu (leņķis l=1400mm/ 70x70x5mm x2gab=15,06kg; tērauda gruntskrāsa un krāsa, montāžas palīgmateriāli) | kompl | 1
Kopā:
1-15 |  | SIENU UN STARPSIENU APDARE
Sienas 1. stāvs
1-15-156 |  | Mūra sienu apmešana ar cementa javu (apmetuma java; palīgmateriāli) | m2 | 378.48
1-15-157 |  | Sienu apdare ar saplāksni ieskaitot latojuma montāžu virs tērauda profiliem (Saplāksnis Riga Lacquer b=15mm LWB ar vienpusēju 3% baltā pigmenta lakas pārlājumu, spiedienimregnētas latas 100x20mm solis=1250mm; skrūves, stiprinājumi, palīgmateriāli ) | m2 | 40.5
1-15-158 |  | Sienu apdare ar cēlkoka (osis) apdares dēļiem t=20mm ieskaitot latojuma montāžu virs tērauda profiliem (masīva cēlkoka (osis) apdares dēļi t=20mm, spiedienimregnētas latas 100x25mm solis=400mm; skrūves, stiprinājumi, palīgmateriāli ) | m2 | 4.8
1-15-159 |  | Turpat oša dēļu lakošana 2 reizes (bezkrāsaina, matēta koka laka iekšdarbiem; palīgmateriāli) | m2 | 4.8
1-15-160 |  | Sienu apdare ar priedes apdares dēļiem t=20mm ieskaitot latojuma montāžu (masīvi priedes apdares dēļi t=20mm, spiedienimregnētas latas 100x25mm solis=400mm; skrūves, stiprinājumi, palīgmateriāli ) | m2 | 13.4
1-15-161 |  | Turpat priedes dēļu lakošana 2 reizes (bezkrāsaina, matēta koka laka iekšdarbiem; palīgmateriāli) | m2 | 13.4
1-15-162 |  | Apmesto sienu un starpsienu špaktelēšana 2 -3 reizes, sienu gruntēšana, sienu krāsošana 2-3 reizes (smalkgraudaina universāla špakteļmasa, viegli kopjama, mitrumizturīga ūdens bāzes krāsa (tonēta), palīgmateriāli | m2 | 74.7
1-15-163 |  | Sienu un karkasu apšūšana ar ģipškartonu 2 kārtās (ģipškartons GKB 12,5mmx2; skrūves; palīgmateriāli) | m2 | 205.7
1-15-164 |  | Ģipškartona apšuvuma špaktelēšana 2 -3 reizes, sienu gruntēšana, sienu krāsošana 2-3 reizes (smalkgraudaina universāla špakteļmasa, viegli kopjama ūdens bāzes krāsa (tonēta), palīgmateriāli | m2 | 205.7
1-15-165 |  | Sienu flīzēšana ieskaitot šuvju aizdari (1. šķiras keramikas sienas flīzes, flīžu līme, šuvju mastika, distanceri, palīgmateriāli) | m2 | 256.5
Sienas 2. stāvs
1-15-166 |  | Sienu apdare ar saplāksni ieskaitot latojuma montāžu virs tērauda profiliem (Saplāksnis Riga Lacquer b=15mm LWB ar vienpusēju 3% baltā pigmenta lakas pārlājumu, spiedienimregnētas latas 100x20mm solis=1250mm; skrūves, stiprinājumi, palīgmateriāli ) | m2 | 30.2
1-15-167 |  | Sienu apdare ar cēlkoka (osis) apdares dēļiem t=20mm ieskaitot latojuma montāžu virs tērauda profiliem (masīva cēlkoka (osis) apdares dēļi t=20mm, spiedienimregnētas latas 100x25mm solis=400mm; skrūves, stiprinājumi, palīgmateriāli ) | m2 | 5.3
1-15-168 |  | Turpat oša dēļu lakošana 2 reizes (bezkrāsaina, matēta koka laka iekšdarbiem; palīgmateriāli) | m2 | 5.3
1-15-169 |  | Sienu un karkasu apšūšana ar ģipškartonu 2 kārtās (ģipškartons GKB 12,5mmx2; skrūves; palīgmateriāli) | m2 | 236.94
1-15-170 |  | Sienu un karkasu apšūšana ar ģipškartonu 2 kārtās (ģipškartons GKF 12,5mmx2; skrūves; palīgmateriāli) | m2 | 40.5
1-15-171 |  | Ģipškartona apšuvuma špaktelēšana 2 -3 reizes, sienu gruntēšana, sienu krāsošana 2-3 reizes (smalkgraudaina universāla špakteļmasa, viegli kopjama ūdens bāzes krāsa (tonēta), palīgmateriāli | m2 | 277.44
1-15-172 |  | Sienu flīzēšana ieskaitot šuvju aizdari (1. šķiras keramikas sienas flīzes, flīžu līme, šuvju mastika, distanceri, palīgmateriāli) | m2 | 28.87
Kopā:
1-16 |  | GRIESTI
Griesti 1. stāvs
1-16-173 |  | Tērauda karkass CD/UD solis 400mm uz melnajiem griestiem, skrūves, stiprinājumi, palīgmateriāli (izņemot apšuvuma materiālu - skatīt pie apdares) | m2 | 103.76
1-16-174 |  | Griestu apdare ar saplāksni ieskaitot latojuma montāžu virs tērauda profiliem (Saplāksnis Riga Lacquer b=15mm LWB ar vienpusēju 3% baltā pigmenta lakas pārlājumu, spiedienimregnētas latas 100x20mm solis=400mm; skrūves, stiprinājumi, palīgmateriāli ) | m2 | 38.7
1-16-175 |  | Moduļtipa iekārto griestu montāža no mitrumizturīgām griestu plāksnēm 600x600mm, b=25mm, iekaitot nesošā karkasa un iekares izbūvi (mitrumizturīgas moduļtipa griestu plāksnes 600x600mm,b=25mm, nesošais karkass, iekares komplekts, stiprinājumu komplekts-skrūves, dibeļi u.c.) | m2 | 111.32
1-16-176 |  | Griestu apdare ar cēlkoka (osis) apdares dēļiem t=20mm ieskaitot latojuma montāžu virs tērauda profiliem (masīva cēlkoka (osis) apdares dēļi t=20mm, spiedienimregnētas latas 100x25mm solis=400mm; skrūves, stiprinājumi, palīgmateriāli ) | m2 | 9.1
1-16-177 |  | Turpat oša dēļu lakošana 2 reizes (bezkrāsaina, matēta koka laka iekšdarbiem; palīgmateriāli) | m2 | 9.1
1-16-178 |  | Griestu apšūšana ar ģipškartonu 1 kārtā (ģipškartons GKB 12,5mmx2; skrūves; palīgmateriāli) | m2 | 52.96
1-16-179 |  | Griestu apdare ar kompozītmateriāla paneļiem Neobond Cooper ieskaitot latojuma montāžu virs tērauda profiliem (Kompozītmateriāla paneļi Neobond Cooper, spiedienimregnētas latas 100x20mm solis=400mm; skrūves, stiprinājumi, palīgmateriāli ) | m2 | 3
1-16-180 |  | Ģipškartona griestu apšuvuma špaktelēšana 2 -3 reizes, griestu gruntēšana, griestu krāsošana 2-3 reizes (smalkgraudaina universāla špakteļmasa, viegli kopjama ūdens bāzes krāsa (tonēta), palīgmateriāli | m2 | 52.96
Griesti 2. stāvs
1-16-181 |  | Daļējas griestu iekares izbūve telpā Nr.4 (tērauda iekares cilpu un savilcēju komplekts; nesošais koka karkass 100x80mm spiedienimpregnēts ar soli 800mm; skrūves; palīgmateriāli) | m2 | 17
1-16-182 |  | Latojuma izbūve griestiem ieskaitot tvaika izolācijas montāžu (spiedienimpregnētas, kalibrētas koka latas 50x50mm ar soli 400mm; tvaika izolācija 200mkr; stiprinājumu komplekts; skrūves) | m2 | 260.36
1-16-183 |  | Griestu apdare ar priedes apdares dēļiem t=20mm (masīvi priedes apdares dēļi t=20mm, skrūves, stiprinājumi, palīgmateriāli ) | m2 | 238.34
1-16-184 |  | Turpat priedes dēļu lakošana 2 reizes (bezkrāsaina, matēta koka laka iekšdarbiem; palīgmateriāli) | m2 | 238.34
1-16-185 |  | Griestu apšūšana ar ģipškartonu 1 kārtā (ģipškartons GKB 12,5mmx2; skrūves; palīgmateriāli) | m2 | 7.71
1-16-186 |  | Griestu apšūšana ar ģipškartonu 2 kārtās ventkamerā (ģipškartons GKF 12,5mmx2; skrūves; palīgmateriāli) | m2 | 14.31
1-16-187 |  | Ģipškartona griestu apšuvuma špaktelēšana 2 -3 reizes, griestu gruntēšana, griestu krāsošana 2-3 reizes (smalkgraudaina universāla špakteļmasa, viegli kopjama ūdens bāzes krāsa (tonēta), palīgmateriāli | m2 | 22.02
Kopā:
1-17 |  | KĀPNES
Iekšējās kāpnes asīs ''B-C''
1-17-188 |  | Koka kāpņu ar atvērtu pakāpienu un 1 pagriezienu izgatavošana un montāža (ozolkoka kāpņu vaigi 270x100mm; kāpņu laukums-2,88m2 ; ozolkoka pakāpieni 340x1200x40mm-19 gab; stiprinājumu kmplekts; būvkalumi) | kompl. | 1
1-17-189 |  | Turpat koka kāpņu karkasa un pakāpienu lakošana 2-3 reizes (nodilumizturīga tonēta laka grīdām; palīgmateriāli) | kompl. | 1
Iekšējās kāpnes asīs ''F-E''
1-17-190 |  | Koka kāpņu ar atvērtu pakāpienu un 1 pagriezienu izgatavošana un montāža (ozolkoka kāpņu vaigi 270x100mm; kāpņu laukums-4,11m2 ; ozolkoka pakāpieni 340x1200x40mm-18 gab; stiprinājumu kmplekts; būvkalumi) | kompl. | 1
1-17-191 |  | Turpat koka kāpņu karkasa un pakāpienu lakošana 2-3 reizes (nodilumizturīga tonēta laka grīdām; palīgmateriāli) | kompl. | 1
Kāpnes ar lūku uz bēniņiem
1-17-192 |  | Ugunsdrošu kāpņu montāža (ugunsdrošas bēniņu kāpnes ROTO Norm F30 1200x700; stiprinājumu komplekts) | kompl. | 2
Kopā:
1-18 |  | MARGAS
1-18-193 |  | Margu montāža abām kāpnēm no 1. uz 2. stāvu (nerūsējošā tērauda margu rāmis 30x30mm ar ovāla, lakota koka lenderiem ieskaitot lenderu savienojošās detaļas no nerūsējošā tērauda, stiprinājumu komplekts) | m | 22
1-18-194 |  | Margu montāža lodžijai un balkonam 2. stāvā (nerūsējošā tērauda margu rāmis 30x30mm ar 120x70mm ēvelētiem, lakotiem koka lenderiem divās joslās, ieskaitot lenderu savienojošās detaļas no nerūsējošā tērauda, stiprinājumu komplekts) | m | 15.8
1-18-195 |  | Balkona un lodžijas margu karkasa apšūšana ar apdares dēļiem no abām pusēm (Priedes koka (28x125mm un 16x125mm) ''T'' profila apšuvuma dēļi gruntēti un krāsoti ar atmosfērnoturīgu tonētu krāsu; Latas spiedienimpregnētas ar antipirēnu (50x70mm s=400mm, 0,01m3/m2; stiprinājumu un skrūvju komplekts) | m2 | 28.44
Kopā:
1-19 |  | PACELŠANAS PLATFORMA CILVĒKIEM RATIŅKRĒSLOS
1-19-196 |  | Pacelšanas platformas ''Stepper'' montāža un regulēšana (platformas izmērs 700x800 mm; pacelšanas augstums līdz 3,4m; pieturu skaits-2gab; kravas celtspēja-225kg; motorizēta pacelšana un nolaišana; vadības poga stāvos un platformā; kustības ātrums-0,10m/sek; pagriezieni 180°-1gab; jaudas izlietošana-1kW/h) | kompl | 1
Kopā:
1-20 |  | DEKORATĪVAIS PANELIS
1-20-197 |  | Dekoratīvā koka paneļa izbūve fasādē (koka latojums no Latvijā sastopāmām dažādām koku sugām, paneļa izmēri 0,15 x 2,3 x 3,5m; montāžas palīgmateriāli) | m2 | 8.05
Kopā:
1-21 |  | CITI DARBI
1-21-198 |  | Būvgružu savākšana (nešķirotie būvgruži) | m3 | 7
1-21-199 |  | Būvgružu izvešana, utilizācija (nešķirotie būvgruži, transportēšana attālumā līdz 55 km Krustpils novads, Mežāres pagasts, ''Dziļā vāda'') | t | 9.8
Kopā
1-22 |  | APRĪKOJUMS
1-22-200 |  | Kājslauķa iebūve bruģakmens segumā ieskaitot betona pamatni (viļņotas gumijas kājslauķis ar nerūsējoša tērauda trošu savienojumiem anodēta alumīnija rāmī 0,022x 2x1,50m, betons B20-0,30m3; palīgmateriāli ) | kompl | 2
1-22-201 |  | Spoguļa montāža invalīdu tualetē (atgāžams spogulis 600x400mm; montāžas palīgmateriāli) | kompl | 1
1-22-202 |  | Spoguļa montāža sabiedriskajās tualetēs (balts spogulis ar aizsargplēvi 1200x700mm; montāžas palīgmateriāli) | kompl | 2
1-22-203 |  | Spoguļa montāža vienvīetīgajās tualetēs (balts spogulis ar aizsargplēvi 400x650mm; montāžas palīgmateriāli) | kompl | 5
1-22-204 |  | Roku žāvētāju uzstādīšana tualetēs (ieslēdzas automātiski. Izgatavots no nerūsējoša tērauda. Krāsa: matēts. Jauda: 2100W, svars: 3.9kg, trokšņu līmenis: 75dB, žāvēšanas laiks: 25-30 sek. Platums: 25.2cm, augstums: 27cm, dziļums: 20.7cm. ) | kompl | 8
1-22-205 |  | Nerūsējošā tērauda galds ar divām izlietnēm 1200x600mm h=850mm.; veidgabalus skatīt pie K-1) | kompl | 1
1-22-206 |  | Brīvi stāvoša veļas mazgājamā mašīna (A klase; 590x600x850mm, ietilpība 8kg) | kompl | 1
1-22-207 |  | Profesionālā trauku un glāžu mazgājamā mašīna ( jauda 3750W, Izmērs 590х600х820, Groza izmērs 50x50x10cm, ātrais mazgāšanas cikls-1 minūte; veidgabalus skatīt pie K-1) | kompl | 1
1-22-208 |  | A+ klases ledusskapis (ledusskapja tilpums 290l, saldētavas tilpums 120l,h=2000x600x650mm) | kompl | 2
1-22-209 |  | Profesionāls kafijas automāts (iespēja pagatavot 2 kafijas tases vienlaikus, vadības panelis, izmēri: 39 х 39,5 х 45,5 cm, svars: 15 kg, jauda: 1600 W, spiediens: 15 bar) | kompl | 1
1-22-210 |  | Mikroviļņu krāsns (jauda 800W; tilpums 20l) | kompl | 1
1-22-211 |  | Iebūvējama elektriskā cepeškrāsns (A klase; jauda, kW 3.5 kW; augstums 59.5 cm, platums 59.7 cm, dziļums 56.8 cm) | kompl | 1
1-22-212 |  | Iebūvējama keramiskā plīts virsma ( Jauda 7100 W; 4 sildriņķi; augstums 5cm; platums 58cm; dziļums 51cm) | kompl | 1
1-22-213 |  | Multimediju LED projektors ar stiprinājuma kāju (Izšķirtspēja:(1280 x 800) pikseļi; Gaišums/ Spilgtums: 2,000 ANSI lumeņi; gaismas avota darbības mūžs: aptuveni 20000 stundas; izmērs (L x W x H): 297 mm x 210 mm x 43 mm Svars: 2.3 kg) | kompl | 1
1-22-214 |  | Pārnēsājams projektora ekrāns ar statīvu (2000x2000mm; Skata leņķis: 150°; materiāls: Matt White; korpuss: alumīnija Mehānisms: tripod / trīskāju) | kompl | 1
1-22-215 |  | Sienas tāfele (sienas tāfele 1200x900mm anodēta alumīnija rāmī, balta; magnētiskā) | kompl | 1
|  | Kopā vispārējie būvdarbi : |  |  |  |  | 0 | 0 | 0 | 0 | 0
Sastādija _____________________________________________________
(paraksts un tā atšifrējums,datums)
Pārbaudīja _______________________________________________________
(paraksts un tā atšifrējums,datums)
Sertifikāta Nr._______________________
Piezīmes:
Būvdarbu tiešajās izmaksās ietver : būvmateriālu, būvkonstrukciju, palīgmateriālu, darba, mehānismu un transporta izmaksas.
Smilts, šķembu, melnzemes un liekās grunts apjomi doti blīvā veidā, neņemot vērā irdinājuma koeficientu.

## BA 2
Būvdarbu apjomu saraksts Nr.2
Specializētie darbi - iekšējie tīkli, sistēmas; ārējie tīkli, sistēmas
Iekšējie elektrotīkli, apgaismojums, spēka pievadi; ārējie elektrotīkli, apgaismojums.
Maģistrālās elektrolīnijas
(darba veids vai konstruktīvā elementa nosaukums)
Būves nosaukums :
Objekta nosaukums : Automašīnu stāvlaukums ar kases māju jaunbūve
Objekta adrese : ''Slodas'', Kalsnavas pagasts, Madonas novads
Pasūtijuma Nr.
Nr.p.k. | Kods | Darba nosaukums | Mērvienība | Daudzums | Vienības izmaksas (Ls) | Summa (Ls)
2-1 |  | EL:ELT
2-1-1 |  | Sadale ar N un PE klemmi, GS virs apmetuma 70 moduļu IP40 | gab | 1
2-1-2 |  | Sadale ar N un PE klemmi, S2 virs apmetuma 48 moduļu IP40 | gab | 1
2-1-3 |  | Sadale ar N un PE klemmi, S1 zem apmetuma 36 moduļu IP40 | gab | 1
2-1-4 |  | Sadale ar N un PE klemmi metāla ar pēdu, kemperu stāvlaukumos 12 moduļu IP44 | gab | 4
2-1-5 |  | Ievada slēdzis 3/32A | gab | 2
2-1-6 |  | Ievada slēdzis 3/63A | gab | 1
2-1-7 |  | Grupu automāts B10 | gab | 16
2-1-8 |  | Grupu automāts B16 | gab | 36
2-1-9 |  | Grupu automāts 3C16 | gab | 2
2-1-10 |  | Grupu automāts 3C25 | gab | 12
2-1-11 |  | Grupu automāts B6 | gab | 2
2-1-12 |  | Automātu savienojošā kopne 12mod. 400V | gab | 8
2-1-13 |  | Diferenciālā strāvas aizsardzība 1N/16/0,03 | gab | 14
2-1-14 |  | El.rozete zemapm divvietīga,mehānisms+rāmītis IP 20 , I nom = 16 A , U = 230 V | gab | 28
2-1-15 |  | El.rozete zemapm trīsvvietīga,mehānisms+rāmītis IP 20 , I nom = 16 A , U = 230 V | gab | 4
2-1-16 |  | El.rozete zemapm IP 44 , I nom = 16 A , U = 230 V | gab | 10
2-1-17 |  | Nozarkārbas OBO80 IP54 | gab | 40
2-1-18 |  | Kabeļ dzīslu savienotāji TORIX6 | gab | 200
2-1-19 |  | Kabeļ dzīslu savienotāji TORIX16 | gab | 100
2-1-20 |  | Kabelis - AXMK 4 * 35 mm2 | m | 120
2-1-21 |  | Kabelis - AXMK 4 * 16 mm2 | m | 200
2-1-22 |  | Kabelis - NYY-J 5 * 4 mm² | m | 100
2-1-23 |  | Kabelis - NYY-J 5 * 2,5 mm² | m | 200
2-1-24 |  | Kabelis - NYY-J 5 * 10 mm2 | m | 40
2-1-25 |  | Kabelis - PPJ 5 * 2,5 mm2 | m | 100
2-1-26 |  | Kabelis - PPJ 3 * 2,5 mm2 | m | 600
2-1-27 |  | Kabelis - PPJ 3 * 1,5 mm2 | m | 700
2-1-28 |  | Kabelis - NYY-J 3 * 2,5 mm2 | m | 200
2-1-29 |  | Kabeļ aizsarg caurule TXM-M20 | m | 100
2-1-30 |  | Kabeļ aizsarg caurule TXM-M32 | m | 200
2-1-31 |  | Kabeļ signāllenta KABELIS | m | 300
2-1-32 |  | El.slēdzis pārsl z/apm. IP 44 , I nom = 10 A , U = 230 V | gab | 14
2-1-33 |  | El.slēdzis pārsl z/apm. IP 20 , I nom = 10 A , U = 230 V | gab | 20
2-1-34 |  | El.slēdzis divtaust. z/apm. IP 20 , I nom = 10 A , U = 230 V | gab | 8
2-1-35 |  | El.slēdzis dmmeris. z/apm. IP 20 , I nom = 16 A , U = 230 V | gab | 2
2-1-36 |  | Montāžas zemapmetuma kārbas vienvietīgas IP 20 | gab | 60
2-1-37 |  | Montāžas zemapmetuma kārbas divvietīgas IP 20 | gab | 40
2-1-38 |  | Montāžas zemapmetuma kārbas trīsvietīgas IP 20 | gab | 6
2-1-39 |  | Zemējuma stieņi 219/20 OMEX 20x1500mm | gab | 30
2-1-40 |  | Zemējuma apaļdzelzis RD10 FT | m | 120
2-1-41 |  | Savienotāj klemme 2760/20 8-10/FL40 FT | gab | 8
2-1-42 |  | Stieņa spice TE 20 | gab | 8
2-1-43 |  | Savienotāj klemme 237/N RD8-10 | gab | 8
2-1-44 |  | Pretkorozijas lenta | gab | 2
2-1-45 |  | Uztvērēj stieples savienojumi 249/ST RD8-10 | gab | 8
2-1-46 |  | Zibens uztvērēj stieple RD8/ALU | m | 160
2-1-47 |  | Distanceri stieples stiprināšanai pa jumta kori | gab | 40
2-1-48 |  | Distanceri stieples stiprināšanai pa jumtu | gab | 160
2-1-49 |  | Apgaismojuma ķermenis DOWNLIGHT ar spuldzi IP 44 , 1x26W , U = 230 V | gab | 22
2-1-50 |  | Apgaismojuma ķermenis DOWNLIGHTQUOR 52/G EVG GLAS ar spuldzi IP 20 , 2x26W , U = 230 V | gab | 12
2-1-51 |  | Apgaismojuma ķermenis AndreasCurve ar spuldzi IP 20 , 100W , U = 230 V | gab | 10
2-1-52 |  | Apgaismojuma ķermenis Glase Square ar spuldzēm IP 20 , 2x60W , U = 230 V | gab | 10
2-1-53 |  | Apgaismojuma ķermenis virs izlietnes ar spuldzēm IP 54 , 25W , U = 230 V | gab | 1
2-1-54 |  | Apgaismojuma ķermenis KALU2 ES 111 DUBLE ar spuldzēm IP 20 , 2x75W , U = 230 V | gab | 1
2-1-55 |  | Apgaismojuma ķermenis THEOS 101 E27 ar spuldzēm IP 54 , 24W , U = 230 V | gab | 2
2-1-56 |  | Apgaismojuma ķermenis BIG SUN ar spuldzēm IP 20 , 75W , U = 230 V | gab | 6
2-1-57 |  | Apgaismojuma ķermenis HQI-TS DL ar spuldzēm IP 20 , 70W , U = 230 V | gab | 2
2-1-58 |  | Apgaismojuma ķermenis ROW ES 111 ar spuldzēm IP 20 , 75W , U = 230 V | gab | 8
2-1-59 |  | Apgaismojuma ķermenis N-TIC SPOT ar spuldzēm IP 20 , 50W , U = 230 V | gab | 4
2-1-60 |  | Apgaismojuma ķermenis OTTICA E/D ar spuldzēm IP 20 , 2X55W , U = 230 V | gab | 2
2-1-61 |  | Apgaismojuma ķermenis C30-RIT600 ar spuldzēm IP 20 , 4X24W , U = 230 V | gab | 8
2-1-62 |  | Apgaismojuma ķermenis luminiscentais ar spuldzēm IP 65 , 2X36W , U = 230 V | gab | 4
2-1-63 |  | Parku apgaismes laterna h=4.0 m IP 65 , 70W , U = 230 V | gab | 12
2-1-64 |  | Ielu apgaismes laterna h=8.0m ar T veida konsoli IP 65 , 2X150W , U = 230 V | gab | 2
2-1-65 |  | Apgaismojuma ķermenis luminiscentais ar spuldzēm, iebūvējams griestos IP 20 , 2X28W , U = 230 V | gab | 15
2-1-66 |  | Apgaismojuma ķermenis evakuācijas ar spuldzēm, pie griestiem IP 20 , 2X28W , U = 230 V | gab | 8
2-1-67 |  | Krēslas slēdzis IP 65 , 1000W , U = 230 V | gab | 1
2-1-68 |  | Kontaktors 10kW , U = 230/400 V | gab | 2
2-1-69 |  | Tranšeju rakšana un aizbēršana ieskaitot blietētas smilts piebērumu | m3 | 119
Kopā EL; ELT tīkli :
Sastādija _____________________________________________________
(paraksts un tā atšifrējums,datums)
Pārbaudīja _______________________________________________________
(paraksts un tā atšifrējums,datums)
Sertifikāta Nr._______________________
Piezīmes:
| 1. | Būvdarbu tiešajās izmaksās ietver : būvmateriālu, būvkonstrukciju, palīgmateriālu, darba, mehānismu un transporta izmaksas.
| 2. | Smilts, šķembu, melnzemes un liekās grunts un būvgružu apjomi doti blīvā veidā, neņemot vērā irdinājuma koeficientu.
| 3. | Materiāli daudzums uzrādīts nepielāgojot patēriņa koeficientu.

## BA 3
Būvdarbu apjomu saraksts Nr.3
Specializētie darbi - iekšējie tīkli, sistēmas
Iekšējie ūdensvada tīkli, sistēmas.
(darba veids vai konstruktīvā elementa nosaukums)
Būves nosaukums :
Objekta nosaukums : Automašīnu stāvlaukums ar kases māju jaunbūve
Objekta adrese : ''Slodas'', Kalsnavas pagasts, Madonas novads
Pasūtijuma Nr.
Nr.p.k. | Kods | Darba nosaukums | Mērvienība | Daudzums | Vienības izmaksas (Ls) | Summa (Ls)
3-1 |  | Iekšējais ūdensvads U1; T3: T4
3-1-1 |  | Caurule dn50 | m | 8
3-1-2 |  | Caurule dn40 | m | 10
3-1-3 |  | Caurule dn32 | m | 18
3-1-4 |  | Caurule dn25 | m | 54
3-1-5 |  | Caurule dn20 | m | 197
3-1-6 |  | Cauruļu izolācija dn54/9 | m | 8
3-1-7 |  | Cauruļu izolācija dn42/9 | m | 10
3-1-8 |  | Cauruļu izolācija dn35/9 | m | 18
3-1-9 |  | Cauruļu izolācija dn28/9 | m | 54
3-1-10 |  | Cauruļu izolācija dn22/9 | m | 197
3-1-11 |  | izolacijas lenta | gb | 2
3-1-12 |  | Termometrs | gb | 3
3-1-13 |  | Pāreja dn20a/15i bron | gb | 1
3-1-14 |  | Cirkulācijas sūknis GRUNDFUS COMFORTS UP 15-14 BA | gb | 1
3-1-15 |  | Pretvārsts dn15 | gb | 1
3-1-16 |  | Pretvārsts dn25 | gb | 2
3-1-17 |  | Lod ventilis dn1"ii | gb | 4
3-1-18 |  | Gružu filtrs dn3/4" | gb | 1
3-1-19 |  | Monometrs | gb | 1
3-1-20 |  | Pāreja dn15a /3/8"i bron | gb | 1
3-1-21 |  | Monometra krāns | gb | 1
3-1-22 |  | Īsā vītne dn25 cin | gb | 9
3-1-23 |  | Īsā vītne dn3/4 cin | gb | 4
3-1-24 |  | Īsā vītne dn15 cin | gb | 6
3-1-25 |  | Trejgabals dn15/15 cin | gb | 1
3-1-26 |  | Trejgabals dn25/15 cin | gb | 2
3-1-27 |  | Trejgabals dn25/20 cin | gb | 1
3-1-28 |  | Saskrūve dn1" cin ar gumijas blīvi | gb | 5
3-1-29 |  | Saskrūve dn3/4" cin ar gumijas blīvi | gb | 2
3-1-30 |  | Ūdens skaitītājs dn20 | gb | 1
3-1-31 |  | Lod ventilis dn15 ia | gb | 2
3-1-32 |  | Lod ventilis dn20 ia | gb | 3
3-1-33 |  | Līkums dn20 bron | gb | 1
3-1-34 |  | Karstā ūdens termostats dn20 Q=0,45l/s | gb | 1
3-1-35 |  | Drošības vārsts dn15 6bar | gb | 1
3-1-36 |  | Izplešanās trauks 26 L ar stiprinājumiem | gb | 1
3-1-37 |  | Laistāmais krāns dn20 | gb | 1
3-1-38 |  | Caurule dn20cin l=0,7 | gb | 1
3-1-39 |  | Trejgabals dn20/15 | gb | 1
3-1-40 |  | Lod ventilis dn15 ia | gb | 1
3-1-41 |  | Līkums dn15ia cin | gb | 1
3-1-42 |  | Uzmava cin dn15 | gb | 1
3-1-43 |  | Šļūtene laistāmajam krānam l=15m | gb | 1
3-1-44 |  | Tukšošanas krāns dn15 | gb | 1
3-1-45 |  | Lod ventilis dn40 | gb | 1
3-1-46 |  | Lod ventilis dn32 | gb | 1
3-1-47 |  | Lod ventilis dn25 | gb | 1
3-1-48 |  | Lod ventilis dn20ia | gb | 4
3-1-49 |  | Lod ventilis dn15 ia | gb | 23
3-1-50 |  | Ūdens silditājs 200 l | gb | 1
3-1-51 |  | Ūdens silditāja sildelements 6kW | gb | 1
3-1-52 |  | Pāreja pe dn50/1 1/2" i.v. | gb | 1
3-1-53 |  | Sienas līkums dn20/15-90* kaus | gb | 55
3-1-54 |  | Vītņu pagarinātājs dn15-40mm | gb | 55
3-1-55 |  | Stūra krāns dn15/15 | gb | 45
3-1-56 |  | Poda pievads dn10 hrom | gb | 20
3-1-57 |  | Cauruļu stiprinājumi dn50 | gb | 4
3-1-58 |  | Cauruļu stiprinājumi dn40 | gb | 6
3-1-59 |  | Cauruļu stiprinājumi dn32 | gb | 15
3-1-60 |  | Cauruļu stiprinājumi dn25 | gb | 63
3-1-61 |  | Cauruļu stiprinājumi dn20 | gb | 290
3-1-62 |  | Cauruļu vedgabali | kom | 1
3-1-63 |  | Trejgabals 20/15 cin | gb | 2
3-1-64 |  | Poda pievads dn10 hrom | gb | 20
Kopā U1;T3;T4 tīkli :
Sastādija _____________________________________________________
(paraksts un tā atšifrējums,datums)
Pārbaudīja _______________________________________________________
(paraksts un tā atšifrējums,datums)
Sertifikāta Nr._______________________
Piezīmes:
| 1. | Būvdarbu tiešajās izmaksās ietver : būvmateriālu, būvkonstrukciju, palīgmateriālu, darba, mehānismu un transporta izmaksas.
| 2. | Smilts, šķembu, melnzemes un liekās grunts un būvgružu apjomi doti blīvā veidā, neņemot vērā irdinājuma koeficientu.
| 3. | Materiāli daudzums uzrādīts nepielāgojot patēriņa koeficientu.

## BA 4
Būvdarbu apjomu saraksts Nr.4
Specializētie darbi - iekšējie tīkli, sistēmas
Iekšējie kanalizācijas tīkli, sistēmas.
(darba veids vai konstruktīvā elementa nosaukums)
Būves nosaukums :
Objekta nosaukums : Automašīnu stāvlaukums ar kases māju jaunbūve
Objekta adrese : ''Slodas'', Kalsnavas pagasts, Madonas novads
Pasūtijuma Nr.
Nr.p.k. | Kods | Darba nosaukums | Mērvienība | Daudzums | Vienības izmaksas (Ls) | Summa (Ls)
4-1 |  | Iekšējā kanalizācija K-1
4-1-1 |  | Caurule dn110 SN4 L=0,5 | gb | 72
4-1-2 |  | Caurule dn110 SN4 L=1,0 | gb | 29
4-1-3 |  | Caurule dn110 SN4 L=2,0 | gb | 14
4-1-4 |  | Caurule dn50 L=0,35 | gb | 25
4-1-5 |  | Caurule dn50 L=0,5 | gb | 78
4-1-6 |  | Caurule dn50 L=1,0 | gb | 8
4-1-7 |  | Caurule dn50 L=2,0 | gb | 2
4-1-8 |  | Caurule dn110 SN8 L=2,0 | m | 4
4-1-9 |  | Uguns drošības manžete dn110 | gb | 4
4-1-10 |  | Uguns drošības manžete dn50 | gb | 6
4-1-11 |  | Krustgabals dn110/110/110-89/ | gb | 3
4-1-12 |  | Pāreja dn110/50 | gb | 7
4-1-13 |  | Trejgabals dn50/50-45* | gb | 14
4-1-14 |  | Trejgabals dn110/110-45* | gb | 42
4-1-15 |  | Trejgabals dn110/50-90* | gb | 10
4-1-16 |  | Revīzija dn110 | gb | 3
4-1-17 |  | Kompensātors dn110 | gb | 3
4-1-18 |  | Līkums dn50-45* | gb | 108
4-1-19 |  | Līkums dn110-45* | gb | 68
4-1-20 |  | Līkums dn110-90* | gb | 4
4-1-21 |  | Aizbāznis dn110 | gb | 10
4-1-22 |  | Uzmava dn110 | gb | 8
4-1-23 |  | Cauruļu stiprinājumi dn50 | gb | 8
4-1-24 |  | Cauruļu stiprinājumi dn110 | gb | 11
4-1-25 |  | Izletne fajansa NOVA TOP 65*56 invalidu | gb | 1
4-1-26 |  | Izletne fajansa ZETA 50cm | gb | 10
4-1-27 |  | Izletnes stiprinājumi | gb | 11
4-1-28 |  | Sifons izletnei dn40 | gb | 11
4-1-29 |  | Sifona izvads dn40-90* | gb | 11
4-1-30 |  | Jaucējkrāns invalīdu izlietnei | gb | 1
4-1-31 |  | Jaucējkrāns izlietnei | gb | 10
4-1-32 |  | Gumijas pāreja dn50/40 | gb | 11
4-1-33 |  | Silikons | gb | 4
4-1-34 |  | Invalīdu pods | gb | 1
4-1-35 |  | Poda atbalsti | gb | 2
4-1-36 |  | Pods LIRA PLUS | gb | 19
4-1-37 |  | Poda vāks | gb | 19
4-1-38 |  | Poda stiprinājumi | gb | 19
4-1-39 |  | Poda izvads dn80/90* | gb | 19
4-1-40 |  | Dekoratīva uzlika | gb | 19
4-1-41 |  | Sifons trauku mazgājamajai mašīnai | gb | 1
4-1-42 |  | Paliktnis dušai 90/90 | gb | 2
4-1-43 |  | Duškabīne 90/90 | gb | 2
4-1-44 |  | Sifons dušai | gb | 2
4-1-45 |  | Jaucējkrāns dušai | gb | 2
4-1-46 |  | Stienis dušai | gb | 2
4-1-47 |  | Pisuārs | gb | 6
4-1-48 |  | Pisuāra sifons | gb | 6
4-1-49 |  | Pisuāra stiprinājumi | gb | 6
4-1-50 |  | Pisuāra krāns | gb | 6
4-1-51 |  | Sifons izlietnei metāla | gb | 1
4-1-52 |  | Jaucējkrāns izlietnei metāla | gb | 1
4-1-53 |  | Sifona izvads dn40-90* | gb | 1
4-1-54 |  | Traps dn110 | gb | 4
4-1-55 |  | Tranšeju rakšana un aizbēršana | m | 64
4-1-56 |  | Smilts pabērums | m3 | 10
4-1-57 |  | Liekās grunts aizvešana | m3 | 10
4-1-58 |  | Aizsargčaula dn200 L=0,5 | gb | 1
Kopā iekšējie K-1 tīkli :
Sastādija _____________________________________________________
(paraksts un tā atšifrējums,datums)
Pārbaudīja _______________________________________________________
(paraksts un tā atšifrējums,datums)
Sertifikāta Nr._______________________
Piezīmes:
| 1. | Būvdarbu tiešajās izmaksās ietver : būvmateriālu, būvkonstrukciju, palīgmateriālu, darba, mehānismu un transporta izmaksas.
| 2. | Smilts, šķembu, melnzemes un liekās grunts un būvgružu apjomi doti blīvā veidā, neņemot vērā irdinājuma koeficientu.
| 3. | Materiāli daudzums uzrādīts nepielāgojot patēriņa koeficientu.

## BA 5
Būvdarbu apjomu saraksts Nr.5
Specializētie darbi - ārējie tīkli, sistēmas
Ārējie kanalizācijas tīkli. Attīrīšanas ietaises.
(darba veids vai konstruktīvā elementa nosaukums)
Būves nosaukums :
Objekta nosaukums : Automašīnu stāvlaukums ar kases māju jaunbūve
Objekta adrese : ''Slodas'', Kalsnavas pagasts, Madonas novads
Pasūtijuma Nr.
Nr.p.k. | Kods | Darba nosaukums | Mērvienība | Daudzums | Vienības izmaksas (Ls) | Summa (Ls)
5-1 |  | Ārējā kanalizācija K-1
5-1-1 |  | Caurules dn200 pvc t8 montāža | m | 128
5-1-2 |  | Caurules dn315/200 rupniski izoletas pvc t8 montāža | m | 6
5-1-3 |  | Gala uzmava dn315/200 | gb | 2
5-1-4 |  | Skataka dn200/400/r40 BSB h=1,5m | gb | 6
5-1-5 |  | Čuguna lūkas apbetonešana dn700 0,2m3 z.z | gb | 2
5-1-6 |  | Čuguna lūkas apbetonešana dn400 0,15m3 z.z | gb | 2
5-1-7 |  | Dz/bet. grodu aka dn1000 h=1,2 spiedena dzēšanas aka | gb | 1
5-1-8 |  | Caurules dn63 PE montāža | m | 7
5-1-9 |  | Em līkums dn63-90* | gb | 3
5-1-10 |  | Atloku adapters dn63/50 | gb | 2
5-1-11 |  | Atloku aizbīdnis dn100 | gb | 1
5-1-12 |  | Vītņu stienis ar saskrūvi | kom | 1
5-1-13 |  | Aizsargčaula dn63 | gb | 1
5-1-14 |  | Dz/bet. grodu aka dn2000 h=3,03m | gb | 1
5-1-15 |  | Fekālais dozēšanas sūknis ar automātiku | gb | 1
5-1-16 |  | Bioloģiskā attīrīšanas iekārta Q=2,2m3/dnn ar kompresoru | kom | 1
5-1-17 |  | Korķis dn200 pp | gb | 10
5-1-18 |  | PP uzmavas dn200 | gb | 4
5-1-19 |  | Līkums dn200-45*/15* | gb | 4
5-1-20 |  | Pāreja dn200/160 | gb | 1
5-1-21 |  | Pāreja dn160/110 | gb | 1
5-1-22 |  | CCTV | m | 128
5-1-23 |  | Digitālā uzmērīšana un trases nospraušana | m | 128
5-1-24 |  | Aizsargčaula dn200 | gb | 3
5-1-25 |  | K1 izlaide grāvi | gb | 1
5-1-26 |  | Rakšanas darbi | m3 | 195
5-1-27 |  | Aizbēršana blietējot | m3 | 150
5-1-28 |  | Pabērums blietējot | m3 | 150
5-1-29 |  | Liekās zemes aizvešana | m3 | 150
5-1-30 |  | Šķērsojumi ar pazemes komunikācijām | gb | 3
Kopā ārējie K-1 tīkli :
Sastādija _____________________________________________________
(paraksts un tā atšifrējums,datums)
Pārbaudīja _______________________________________________________
(paraksts un tā atšifrējums,datums)
Sertifikāta Nr._______________________
Piezīmes:
| 1. | Būvdarbu tiešajās izmaksās ietver : būvmateriālu, būvkonstrukciju, palīgmateriālu, darba, mehānismu un transporta izmaksas.
| 2. | Smilts, šķembu, melnzemes un liekās grunts un būvgružu apjomi doti blīvā veidā, neņemot vērā irdinājuma koeficientu.
| 3. | Materiāli daudzums uzrādīts nepielāgojot patēriņa koeficientu.

## BA 6
Būvdarbu apjomu saraksts Nr.6
Specializētie darbi - ārējie tīkli, sistēmas
Lietus ūdens kanalizācijas tīkli.
(darba veids vai konstruktīvā elementa nosaukums)
Būves nosaukums :
Objekta nosaukums : Automašīnu stāvlaukums ar kases māju jaunbūve
Objekta adrese : ''Slodas'', Kalsnavas pagasts, Madonas novads
Pasūtijuma Nr.
Nr.p.k. | Kods | Darba nosaukums | Mērvienība | Daudzums | Vienības izmaksas (Ls) | Summa (Ls)
6-1 |  | Lietus kanalizācija K-2
6-1-1 |  | Caurule dn200 pvc t8 montāža | m | 175
6-1-2 |  | Caurule dn250 pvc t8 montāža | m | 150
6-1-3 |  | Caurule dn315 pvc t8 montāža | m | 42
6-1-4 |  | Caurule dn400 pvc t8 montāža | m | 12
6-1-5 |  | Caurule dn560/400 rupniski izoleta pvc t8 montāža | m | 6
6-1-6 |  | Gala uzmava dn560/400 | gb | 2
6-1-7 |  | Naftas atdalītājs Q=40l/s | gb | 1
6-1-8 |  | STORM N lietus ūdens nosed aka dn200/400/r40 H=1,7m | gb | 5
6-1-9 |  | STORM lietus ūdens nosed aka dn250/630/r40 H=1,7m | gb | 10
6-1-10 |  | STORM PRO lietus ūdens nosed aka dn315/630/r40 H=1,7m | gb | 2
6-1-11 |  | Lietus gūlija dn400/200/r40 | gb | 20
6-1-12 |  | Čuguna lūkas apbetonešana dn700 0,2m3 z.z | gb | 2
6-1-13 |  | Čuguna lūkas apbetonešana dn400 0,15m3 z.z | gb | 1
6-1-14 |  | Dz/bet grodu aka dn1500 h=1,3m | gb | 2
6-1-15 |  | Aizsargčaula dn250 | gb | 1
6-1-16 |  | Aizsargčaula dn315 | gb | 1
6-1-17 |  | Aizsargčaula dn400 | gb | 3
6-1-18 |  | Digitālā uzmērīšana un trases nospraušana | m | 385
6-1-19 |  | K1 izlaide grāvi | gb | 1
6-1-20 |  | Rakšana | m3 | 670
6-1-21 |  | Aizbēršana blietējot | m3 | 610
6-1-22 |  | Smilts pabērums | m3 | 610
6-1-23 |  | Liekās zemes aizvešana | m3 | 610
6-1-24 |  | Šķērsojumi ar pazemes komunikācijām | gb | 3
6-1-25 |  | Caurtekas d 500mm izbūve ieskaitot smilts pabērumu un caurtekas apbēršanu blietējot | m | 10
Kopā ārējie K-2 tīkli :
Sastādija _____________________________________________________
(paraksts un tā atšifrējums,datums)
Pārbaudīja _______________________________________________________
(paraksts un tā atšifrējums,datums)
Sertifikāta Nr._______________________
Piezīmes:
| 1. | Būvdarbu tiešajās izmaksās ietver : būvmateriālu, būvkonstrukciju, palīgmateriālu, darba, mehānismu un transporta izmaksas.
| 2. | Smilts, šķembu, melnzemes un liekās grunts un būvgružu apjomi doti blīvā veidā, neņemot vērā irdinājuma koeficientu.
| 3. | Materiāli daudzums uzrādīts nepielāgojot patēriņa koeficientu.

## BA 7
Būvdarbu apjomu saraksts Nr.7
Specializētie darbi - ārējie tīkli, sistēmas
Ārējie ūdensvada tīkli
(darba veids vai konstruktīvā elementa nosaukums)
Būves nosaukums :
Objekta nosaukums : Automašīnu stāvlaukums ar kases māju jaunbūve
Objekta adrese : ''Slodas'', Kalsnavas pagasts, Madonas novads
Pasūtijuma Nr.
Nr.p.k. | Kods | Darba nosaukums | Mērvienība | Daudzums | Vienības izmaksas (Ls) | Summa (Ls)
7-1 |  | Ārējais ūdensvads Ū-1
7-1-1 |  | Caurules PE PN10 dn50 montāža | m | 105
7-1-2 |  | Em līkums dn50-90* | gb | 5
7-1-3 |  | Atloku adapters dn40/50pe | gb | 1
7-1-4 |  | Ū-1 ievads ēkā | gb | 1
7-1-5 |  | Rakšana | m3 | 185
7-1-6 |  | Aizbēršana blietējot | m3 | 185
7-1-7 |  | Smilts pabērums | m3 | 135
7-1-8 |  | Liekās zemes aizvešana | m3 | 135
7-1-9 |  | Šķērsojumi ar pazemes komunikācijām | gb | 2
7-1-10 |  | Dziļurbuma sūknis SQ 5-60 Q=1,47l/s; h=61m komplektā ar automātiku un aizsardzību pret tukšgaitas apgriezieniem; ner. tērauda trose 20m; montāžas palīgmateriāli | kompl | 1
Kopā ārējie Ū-1 tīkli :
Sastādija _____________________________________________________
(paraksts un tā atšifrējums,datums)
Pārbaudīja _______________________________________________________
(paraksts un tā atšifrējums,datums)
Sertifikāta Nr._______________________
Piezīmes:
| 1. | Būvdarbu tiešajās izmaksās ietver : būvmateriālu, būvkonstrukciju, palīgmateriālu, darba, mehānismu un transporta izmaksas.
| 2. | Smilts, šķembu, melnzemes un liekās grunts un būvgružu apjomi doti blīvā veidā, neņemot vērā irdinājuma koeficientu.
| 3. | Materiāli daudzums uzrādīts nepielāgojot patēriņa koeficientu.

## BA 8
Būvdarbu apjomu saraksts Nr.8
Vispārējie būvdarbi - ceļi un laukumi
(darba veids vai konstruktīvā elementa nosaukums)
Būves nosaukums :
Objekta nosaukums : Automašīnu stāvlaukums ar kases māju jaunbūve
Objekta adrese : ''Slodas'', Kalsnavas pagasts, Madonas novads
Pasūtijuma Nr.
Nr.p.k. | Kods | Darba nosaukums | Mērvienība | Daudzums | Vienības izmaksas (Ls) | Summa (Ls)
8-1 |  | Sagatavošanas darbi
8-1-1 |  | Uzmērīšana un nospraušana | kompl. | 1
8-1-2 |  | Krūmu zāģēšana | m2 | 345
Kopā:
8-2 |  | Zemes klātne
8-2-3 |  | Augu zemes noņemšana hvid=20cm | m3 | 2255.1
8-2-4 |  | Ierakuma izbūve grunti pārvietojot uzbērumā (tai skaitā uzbēruma blīvēšana) | m3 | 1534
8-2-5 |  | Ierakuma izbūve, grunti pārvietojot uz atbērtni | m3 | 5666.5
8-2-6 |  | Grāvju rakšana, grunti pārvietojot uz atbērtni | m3 | 792.7
Kopā:
8-3 |  | Ar saistvielām saistītās konstruktīvās kārtas
8-3-7 |  | A/b AC 11 surf, h=4cm, AADT j,pievestā≤500 būvniecība | m2 | 1700
8-3-8 |  | A/b AC 16 base/bin, h=6cm, AADT j,smagie≤100 būvniecība | m2 | 1722.8
Kopā:
8-4 |  | Ar saistvielām nesaistītās konstruktīvās kārtas
8-4-9 |  | Salizturīgās kārtas būvniecība, h=50cm | m3 | 4639
8-4-10 |  | Salizturīgās kārtas būvniecība, h=30 vai 75 zem ietves betona bruģakmens | m3 | 554
8-4-11 |  | Šķembu maisījuma 0/32s, h=10cm, AADT j,smagie≤100 būvniecība | m2 | 210.4
8-4-12 |  | Šķembu maisījuma 0/32s, h=15cm, AADT j,smagie≤100 būvniecība | m2 | 1332.5
8-4-13 |  | Šķembu maisījuma 0/32s, garenprofila salaiduma viedošanai trases beigās 25m garumā, AADT j,smagie≤100 būvniecība | m3 | 40
8-4-14 |  | Šķembu maisījuma 0/45, h=14cm, AADT j,smagie≤100 būvniecība | m2 | 1944.5
8-4-15 |  | Šķembu maisījuma 0/56, h=18cm, AADT j,smagie≤100 būvniecība | m2 | 2052.8
8-4-16 |  | Šķembu maisījuma 0/56, h=20cm, AADT j,smagie≤100 būvniecība | m2 | 1393.5
8-4-17 |  | Šķembu maisījuma 0/45, h=20cm, AADT j,smagie≤100 būvniecība | m2 | 4053
8-4-18 |  | Šķembu maisījuma 0/45, h=15cm, AADT j,smagie≤100 būvniecība | m2 | 98
8-4-19 |  | Šķembu maisījuma 0/32p, h=12cm, AADT j,smagie≤100 būvniecība | m2 | 1554
8-4-20 |  | Šķembu maisījuma 0/45, h=10cm, AADT j,smagie≤100 būvniecība, zem brauktuves betona apmalēm | m2 | 641.3
8-4-21 |  | Šķembu maisījuma 0/45, h=36cm, AADT j,smagie≤100 būvniecība, gar jaunizbūvējamo bortu | m2 | 38.7
8-4-22 |  | Šķembu maisījuma 0/32p, hvid=18cm, AADT j,smagie≤100 būvniecība, zem ietves betona apmalēm | m2 | 201
8-4-23 |  | Grāvja teknes nostiprināšana ar akmeņu šķembu bērumu, h=15cm (no Pk 2+53 - 4+50) | m2 | 298.4
Kopā:
8-5 |  | Caurtekas un konstrukcijas
8-5-24 |  | Caurteka d=0.4m, L=7.5m, tai skaitā: Būvbedres rakšana 4.6m3, Smilts caurtekas pamats 0.9m3, apbēršana ar smilti 2.76 m3, Caurteku galu nostiprināšana ar preterozijas ģeopaklāju 4m2) | kompl. | 1
8-5-25 |  | Caurteka d=0.4m, L=8.5m, tai skaitā: Būvbedres rakšana 5.2m3, Smilts caurtekas pamats 1.1m3, apbēršana ar smilti 3.2 m3, Caurteku galu nostiprināšana ar preterozijas ģeopaklāju 4m2) | kompl. | 1
8-5-26 |  | Caurteka d=0.5m, L=10.5m, tai skaitā: Būvbedres rakšana 30.2m3, Smilts caurtekas pamats 1.6m3, apbēršana ar smilti 26.7 m3, Caurteku galu nostiprināšana ar preterozijas ģeopaklāju 6m2) | kompl. | 1
8-5-27 |  | Betona apmaļu Br.100.30.15 uz betona C16/20 pamata būvniecība | m | 1047
8-5-28 |  | Betona apmaļu Br.100.30/22.15 uz betona C16/20 pamata būvniecība | m | 16
8-5-29 |  | Betona apmaļu Br.100.22.15 uz betona C16/20 pamata būvniecība | m | 103
8-5-30 |  | Betona apmaļu Br.100.20.8 uz betona C16/20 pamata būvniecība | m | 418
8-5-31 |  | Sausais betona maisījums ar cementa/smilts attiecību 1:8, h=3cm | m2 | 5607
8-5-32 |  | Dabīgā akmens bruģis fr150/200, h=20cm ķīlēts ar smilti | m2 | 98
8-5-33 |  | Betona bruģis h=6cm | m2 | 1554
8-5-34 |  | Betona bruģis h=8cm | m2 | 4053
Kopā:
8-6 |  | Aprīkojums
8-6-35 |  | Horizontālā apzīmējuma Nr. 920 uzklāšana | m2 | 25.7
8-6-36 |  | Horizontālā apzīmējuma Nr. 942 uzklāšana | m2 | 1
8-6-37 |  | Ceļa zīme Nr.206 | gab. | 3
8-6-38 |  | Ceļa zīme Nr.301 | gab. | 1
8-6-39 |  | Ceļa zīme Nr.315 | gab. | 1
8-6-40 |  | Ceļa zīme Nr.401 | gab. | 1
8-6-41 |  | Ceļa zīme Nr.402 | gab. | 1
8-6-42 |  | Ceļa zīme Nr.532 | gab. | 2
8-6-43 |  | Ceļa zīme Nr.613 | gab. | 1
8-6-44 |  | Ceļa zīme Nr.811 | gab. | 2
8-6-45 |  | Ceļa zīme Nr.815 | gab. | 1
8-6-46 |  | Ceļa zīme Nr.816 | gab. | 1
8-6-47 |  | Cinkoti metāla ceļa zīmju balsti | gab. | 9
8-6-48 |  | Augu zemes atjaunošana, apsējot ar zālāja sēklām, h=15cm | m2 | 5726.5
8-6-49 |  | Impregnēts koka galds 1,2x1,7m, komplektā ar diviem impregnētiem koka soliem ar atzveltni 2,5x0,4m | kompl | 12
8-6-50 |  | Rūpnieciski ražotas brīvi stāvoša atkritumu urna no nerūsējošā tērauda Ø400mm | gab. | 14
8-6-51 |  | Nerūsējoša tērauda vai karsti cinkotas konstrukcijas velo statīvs 7 vietām | kompl | 1
8-6-52 |  | Sadzīves atritumu konteineri V=660L | kompl | 2
8-6-53 |  | Elektromehāniskā barjera WIL4 (Komplektā ietilpst cinkots, krāsots metāla korpuss, vadības bloks un motors, AL strēle 4m. Barjera paredzēta max. 4m garai strēlei. Atvēršanās laiks 3.5s.) | kompl | 4
8-6-54 |  | Karoga masta (h=6m) uzstādīšana gruntī ieskaitot pamata izbūvi (stiklašķiedras karoga masts h=6m; vinčas mehānisms ar slēgto troses sistēmu; papīlaprīkojums; betons pamatam B20-0,14m3; veidņi -2m2; stiprinājumu komplekts | kompl | 3
8-6-55 |  | Metāla nožogojuma izbūve h=1,2m (Metināts žoga siets Palma 75x100mm, Zn+PVC, H1,2m-395m; Bekaclip stabs profilētais 44x2000mm ZN+PVC-158gab solis-2,5m; stiprinājuma klipši, cepurītes) | m | 395
8-6-56 |  | Kokaugu stādīšana ieskaitot stādbedres sagatavošanu | gab. | 14
8-6-57 |  | Košumkrūmu stādīšana ieskaitot stādbedres sagatavošanu | gab. | 30
Kopā:
Kopā ceļi un laukumi :
Sastādija _____________________________________________________
(paraksts un tā atšifrējums,datums)
Pārbaudīja _______________________________________________________
(paraksts un tā atšifrējums,datums)
Sertifikāta Nr._______________________
Piezīmes:
| 1. | Būvdarbu tiešajās izmaksās ietver : būvmateriālu, būvkonstrukciju, palīgmateriālu, darba, mehānismu un transporta izmaksas.
| 2. | Smilts, šķembu, melnzemes un liekās grunts un būvgružu apjomi doti blīvā veidā, neņemot vērā irdinājuma koeficientu.
| 3. | Materiāli daudzums uzrādīts nepielāgojot patēriņa koeficientu.

## BA 9
Būvdarbu apjomu saraksts Nr.___9____
Specializētie darbi - iekšējie tīkli, sistēmas.
Vēdināšana, gaisa kondicionēšana.
(darba veids vai konstruktīvā elementa nosaukums)
Būves nosaukums :
Objekta nosaukums : Automašīnu stāvlaukums ar kases māju jaunbūve
Objekta adrese : ''Slodas'', Kalsnavas pagasts, Madonas novads
Iepirkuma identif. Nr.
Nr.p.k. | Kods | Darba nosaukums | Mērvienība | Daudzums | Vienības izmaksas (Ls) | Summa (Ls)
9-1 |  | PN-1
9-1-2 |  | P1
9-1-3 |  | Ventilācijas gaisa apstrādes agregāts ar ventilatoriem pieplūdē un nosūce (ar frekvenču pārveidotājiem) L=1815/1420 m3/h; P=250/150 Pa; ar rotācijas tipa rekuperatoru (ar frekvenču pārveidotāju, ar ūdens kaloriferi Q=10,53 kW; gaisa filtriem F7/F7, gaisa aizvariem pieplūdē un nosūcē ar el.izpildmehānismiem NM24 un automātiskās vadības bloku. KOMFOVENT KOMPAKT-REGO-2000HW-EC | k-ts | 1
9-1-4 |  | Ventilācijas gaisa apstrādes agregāta uzstādīšanas un montāžas rāmis | k-ts | 1
9-1-5 |  | Āra gaisa ieņemšanas pretlietus restes ar montāžas rāmi USS 800X400 | k-ts | 1
9-1-6 |  | Trokšņu slāpētājs STS-150-100-250-600-1150 | gab. | 2
9-1-7 |  | Ugunsdrošības vārsts EI60 FDT/S-R-500-250 | gab. | 1
9-1-8 |  | Dekoratīvas griestu perforētas pieplūdes restes THB-160 | gab. | 8
9-1-9 |  | Spiediena dzēšanas kārbu pieplūdē ar trokšņu slāpējošu oderējumu un iebūvētu gaisa plūsmas regulēšanas vārstu; ("HALTON") TRI/S-160/160 AC=MSM | k-ts | 8
9-1-10 |  | Gaisa plūsmas regulējošs vārsts UTK 500x250 | gab. | 1
9-1-11 |  | Cinkota skārda gaisa vadi "Spiro" D=160 | m | 15.759
9-1-12 |  | Cinkota skārda gaisa vadi "Spiro" D=250 | m | 4
9-1-13 |  | Cinkota skārda gaisa vadi "Spiro" D=315 | m | 4
9-1-14 |  | Cinkota skārda gaisa vadi ar atlokiem savienojumam ar blīvgumijām 400x300 | m | 8.1
9-1-15 |  | Cinkota skārda gaisa vadi ar atlokiem savienojumam ar blīvgumijām 500x250 | m | 4.2
9-1-16 |  | Cinkota skārda gaisa vadi ar atlokiem savienojumam ar blīvgumijām 600x250 | m | 0.1
9-1-17 |  | Cinkota skārda gaisa vadi ar atlokiem savienojumam ar blīvgumijām 800x400 | m | 0.6
9-1-18 |  | Gaisa vadu veidgabali | k-ts | 1
9-1-19 |  | Gaisa vada līkums 90o ar gumijas blīvgumijām D=160 | gab. | 1
9-1-20 |  | Gaisa vada līkums 90o ar atlokiem savienojumam ar gumijas blīvgumijām 500x250 | gab. | 4
9-1-21 |  | Gaisa vada līkums 90o ar atlokiem savienojumam ar gumijas blīvgumijām 250x500 | gab. | 2
9-1-22 |  | Gaisa vada līkums 90o ar atlokiem savienojumam ar gumijas blīvgumijām 300x400 | gab. | 2
9-1-23 |  | Gaisa vada līkums 60o ar atlokiem savienojumam ar gumijas blīvgumijām 250x600 | gab. | 1
9-1-24 |  | Gaisa vada līkums 30o ar atlokiem savienojumam ar gumijas blīvgumijām 250x600 | gab. | 1
9-1-25 |  | Gaisa vada pāreja ar gumijas blīvgredzeniem 160/250 (1) | gab. | 1
9-1-26 |  | Gaisa vada pāreja ar gumijas blīvgredzeniem 250/315 (1) | gab. | 1
9-1-27 |  | Gaisa vada pāreja ar gumijas blīvgumiju un atloku vienā galā 315/500x250 (1) | gab. | 1
9-1-28 |  | Gaisa vada pāreja ar atlokiem savienojumam ar gumijas blīvgumijām 500x250/600x250 (1) | gab. | 2
9-1-29 |  | Gaisa vada pāreja ar atlokiem savienojumam ar gumijas blīvgumijām 500x250/300x400 (1) | gab. | 1
9-1-30 |  | Gaisa vada pāreja ar atlokiem savienojumam ar gumijas blīvgumijām 300x400/400x300 (1) | gab. | 1
9-1-31 |  | Sānu pievienojums ar gumijas blīvgredzenu 160/250 | gab. | 2
9-1-32 |  | Sānu pievienojums ar gumijas blīvgredzenu 160/315 | gab. | 2
9-1-33 |  | Sānu pievienojums ar gumijas blīvgredzenu plakanai virsmai D=160 | gab. | 3
9-1-34 |  | Sānu pievienojums taisnstūra gaisa vadam ar taisnstūra gaisa vadu 800x400 | gab. | 1
9-1-35 |  | Gala noslēgvāks ar atloku savienojumam ar blīvgumiju 400x300 | gab. | 1
9-1-36 |  | Savienojuma gredzens ar blīvgumijām D=160 | gab. | 1
9-1-37 |  | Savienojuma gredzens ar blīvgumijām D=250 | gab. | 1
9-1-38 |  | Savienojuma gredzens ar blīvgumijām D=315 | gab. | 1
9-1-39 |  | Gaisa vadu (ar diametru līdz D=250) izolācija ar puscietu akmens vati pārklātu ar alumīnija foliju pastiprinātu ar stikla šķiedras sietu biezumā b=50 mm PAROC Mat 35 ALC; b=50mm | m2 | 16.7253
9-1-40 |  | Gaisa vadu (ar diametru virs D=250) un taisnstūra gaisa vadiem) izolācija ar puscietu akmens vati pārklātu ar alumīnija foliju pastiprinātu ar stikla šķiedras sietu biezumā b=100 mm PAROC Mat 35 ALC; b=100mm | m2 | 27.8605
9-1-41 |  | Alumīnija armēta līmlenta izolācijas savienošanai | k-ts | 1
9-1-42 |  | Izolācijas stiklašķiedras savilces ar fiksatoriem | k-ts | 1
9-1-43 |  | Montāžas palīgmateriāli | k-ts | 1
9-1-44 |  | Gaisa vadu stiprinājumi, kronšteini, blīvgumijas | k-ts | 1
9-1-45 |  | Caurumu izveidošana un aizdarināšana esošās ēkas konstrukcijās gaisa vadu montāžai: | k-ts | 1
9-1-46 |  | Automātiskās vadības sistēmas elektroinstalācija | k-ts | 1
9-1-47 |  | Caurumu izveidošana un aizdarināšana ēkas konstrukcijās gaisa vadu montāžai: | k-ts | 1
Kopā
9-2 |  | N1
9-2-48 |  | Trokšņu slāpētājs STS-100-100-400-300-1250 | gab. | 1
9-2-49 |  | Trokšņu slāpētājs STS-100-100-400-600-750 | gab. | 1
9-2-50 |  | Gaisa izmešanas pretlietus restes ar montāžas rāmi USS 400x600 | k-ts | 1
9-2-51 |  | Ugunsdrošības vārsts EI60 FDT/S-R-300-400 RE=MA; FU=65 | gab. | 1
9-2-52 |  | Ugunsdrošības pieplūdes ventilis ar montāžas gredzenu FDV-100 | gab. | 1
9-2-53 |  | Spiediena dzēšanas kārbu nosūcē ar trokšņu slāpējošu oderējumu un iebūvētu gaisa plūsmas regulēšanas vārstu PRI/B-500x200; AC=MSM | k-ts | 2
9-2-54 |  | Dekoratīvas nosūces restes (krāsojums saskaņā ar dizainu) komplektā ar montāžas rāmi AGC/S-500-200-K | k-ts | 2
9-2-55 |  | Gaisa plūsmas regulēšanas vārsts IRIS 100 | gab. | 1
9-2-56 |  | Cinkota skārda gaisa vadi "Spiro" D=100 | m | 0.3
9-2-57 |  | Cinkota skārda gaisa vadi "Spiro" D=125 | m | 0.1
9-2-58 |  | Cinkota skārda gaisa vadi "Spiro" D=250 | m | 4.738
9-2-59 |  | Cinkota skārda gaisa vadi "Spiro" D=315 | m | 0.927
9-2-60 |  | Gaisa vadu veidgabali | k-ts | 1
9-2-61 |  | Cinkota skārda gaisa vadi ar atlokiem savienojumam ar blīvgumijām 400x300 | m | 1.5
9-2-62 |  | Cinkota skārda gaisa vadi ar atlokiem savienojumam ar blīvgumijām 400x600 | m | 0.2
9-2-63 |  | Cinkota skārda gaisa vadi ar atlokiem savienojumam ar blīvgumijām 500x200 | m | 0.8
9-2-64 |  | Gaisa vada līkums 90o ar atlokiem savienojumam ar gumijas blīvgumijām 250x500 | gab. | 2
9-2-65 |  | Gaisa vada līkums 30o ar atlokiem savienojumam ar gumijas blīvgumijām 250x500 | gab. | 2
9-2-66 |  | Gaisa vada līkums 90o ar atlokiem savienojumam ar gumijas blīvgumijām 300x400 | gab. | 1
9-2-67 |  | Gaisa vada līkums 90o ar atlokiem savienojumam ar gumijas blīvgumijām 400x300 | gab. | 1
9-2-68 |  | Gaisa vada pāreja ar gumijas blīvgredzeniem 100/160 (1) | gab. | 1
9-2-69 |  | Gaisa vada pāreja ar gumijas blīvgredzeniem 160/250 (1) | gab. | 1
9-2-70 |  | Gaisa vada pāreja ar gumijas blīvgredzeniem 250/315 (1) | gab. | 3
9-2-71 |  | Gaisa vada pāreja ar atloku vienā galā 315/400x300 (1) | gab. | 1
9-2-72 |  | Sānu pievienojums ar gumijas blīvgredzenu 250/250 | gab. | 1
9-2-73 |  | Sānu pievienojums ar gumijas blīvgredzenu 250/315 | gab. | 1
9-2-74 |  | Sānu pievienojums taisnstūra gaisa vadam ar taisnstūra gaisa vadu 600x400 | gab. | 1
9-2-75 |  | Savienojuma gredzens ar gumijas blīvgredzeniem D=250 | gab. | 1
9-2-76 |  | Gaisa vadu (ar diametru līdz D=250) izolācija ar puscietu akmens vati pārklātu ar alumīnija foliju pastiprinātu ar stikla šķiedras sietu biezumā b=50 mm PAROC Mat 35 ALC; b=50mm | m2 | 0.36158
9-2-77 |  | Gaisa vadu (ar diametru virs D=250) un taisnstūra gaisa vadiem) izolācija ar puscietu akmens vati pārklātu ar alumīnija foliju pastiprinātu ar stikla šķiedras sietu biezumā b=100 mm PAROC Mat 35 ALC; b=100mm | m2 | 16.4365
9-2-78 |  | Alumīnija armēta līmlenta izolācijas savienošanai | k-ts | 1
9-2-79 |  | Izolācijas stiklašķiedras savilces ar fiksatoriem | k-ts | 1
9-2-80 |  | Montāžas palīgmateriāli | k-ts | 1
9-2-81 |  | Gaisa vadu stiprinājumi, kronšteini, blīvgumijas | k-ts | 1
9-2-82 |  | Caurumu izveidošana un aizdarināšana esošās ēkas konstrukcijās gaisa vadu montāžai: | k-ts | 1
Kopā
9-3 |  | P2
9-3-83 |  | Ventilācijas gaisa apstrādes agregāts ar ventilatoriem pieplūdē un nosūce (ar frekvenču pārveidotājiem) L=1175/740 m3/h; P=300/150 Pa; ar rotācijas tipa rekuperatoru (ar frekvenču pārveidotāju, ar ūdens kaloriferi Q=4,69 kW; gaisa filtriem F7/F7, gaisa aizvariem pieplūdē un nosūcē ar el.izpildmehānismiem NM24 un automātiskās vadības bloku. KOMFOVENT KOMPAKT-REGO-1200VW-EC | k-ts | 1
9-3-84 |  | Ventilācijas gaisa apstrādes agregāta uzstādīšanas un montāžas rāmis | k-ts | 1
9-3-85 |  | Āra gaisa ieņemšanas pretlietus restes ar montāžas rāmi USS 400X400 | k-ts | 1
9-3-86 |  | Trokšņu slāpētājs AGS-125-50-900 | gab. | 1
9-3-87 |  | Trokšņu slāpētājs AGS-250-50-900 | gab. | 2
9-3-88 |  | Gaisa plūsmas regulēšanas vārsts IRIS 100 | gab. | 5
9-3-89 |  | Gaisa plūsmas regulēšanas vārsts IRIS 125 | gab. | 2
9-3-90 |  | Gaisa plūsmas regulēšanas vārsts IRIS 160 | gab. | 2
9-3-91 |  | Gaisa plūsmas regulēšanas vārsts IRIS 250 | gab. | 1
9-3-92 |  | Dekoratīvas dubultregulējamas pieplūdes restes ar montāžas rāmi un regulējamu gaisa vārstu WTS 200x100-K-S | k-ts | 1
9-3-93 |  | Gaisa pieplūdes ventilis ar montāžas gredzenu KE-100 | k-ts | 6
9-3-94 |  | Gaisa pieplūdes ventilis ar montāžas gredzenu KE-125 | k-ts | 1
9-3-95 |  | Gaisa pieplūdes ventilis ar montāžas gredzenu KE-160 | k-ts | 2
9-3-96 |  | Ugunsdrošības vārsts EI60 FDI 125; RE=MA; FU=65 | gab. | 2
9-3-97 |  | Ugunsdrošības vārsts EI60 FDI 250; RE=MA; FU=65 | gab. | 2
9-3-98 |  | Cinkota skārda gaisa vadi "Spiro" D=100 | m | 13.39
9-3-99 |  | Cinkota skārda gaisa vadi "Spiro" D=125 | m | 14.111
9-3-100 |  | Cinkota skārda gaisa vadi "Spiro" D=160 | m | 5.459
9-3-101 |  | Cinkota skārda gaisa vadi "Spiro" D=200 | m | 3.2
9-3-102 |  | Cinkota skārda gaisa vadi "Spiro" D=250 | m | 26.78
9-3-103 |  | Cinkota skārda gaisa vadi ar atlokiem savienojumam ar blīvgumijām 200x100 | m | 0.1
9-3-104 |  | Cinkota skārda gaisa vadi ar atlokiem savienojumam ar blīvgumijām 400x200 | m | 0.5
9-3-105 |  | Cinkota skārda gaisa vadi ar atlokiem savienojumam ar blīvgumijām 400x400 | m | 0.3
9-3-106 |  | Gaisa vadu veidgabali | k-ts | 1
9-3-107 |  | Gaisa vada līkums 90o ar gumijas blīvgumijām D=100 | gab. | 6
9-3-108 |  | Gaisa vada līkums 90o ar gumijas blīvgumijām D=125 | gab. | 4
9-3-109 |  | Gaisa vada līkums 90o ar gumijas blīvgumijām D=160 | gab. | 1
9-3-110 |  | Gaisa vada līkums 90o ar gumijas blīvgumijām D=200 | gab. | 1
9-3-111 |  | Gaisa vada līkums 90o ar gumijas blīvgumijām D=250 | gab. | 10
9-3-112 |  | Gaisa vada līkums 45o ar gumijas blīvgumijām D=250 | gab. | 2
9-3-113 |  | Gaisa vada pāreja ar gumijas blīvgredzeniem 100/125 (1) | gab. | 1
9-3-114 |  | Gaisa vada pāreja ar gumijas blīvgredzeniem 100/160 (1) | gab. | 1
9-3-115 |  | Gaisa vada pāreja ar gumijas blīvgredzeniem 160/200 (1) | gab. | 1
9-3-116 |  | Gaisa vada pāreja ar atloku vienā galā 160/200x100 (1) | gab. | 1
9-3-117 |  | Gaisa vada pāreja ar atloku vienā galā 200/400x200 (1) | gab. | 1
9-3-118 |  | Gaisa vada pāreja ar atloku vienā galā 250/400x200 (1) | gab. | 1
9-3-119 |  | Gaisa vada pāreja ar atloku vienā galā 250/400x400 (1) | gab. | 1
9-3-120 |  | Sānu pievienojums ar gumijas blīvgredzenu 100/100 | gab. | 2
9-3-121 |  | Sānu pievienojums ar gumijas blīvgredzenu 100/160 | gab. | 1
9-3-122 |  | Sānu pievienojums ar gumijas blīvgredzenu 100/200 | gab. | 1
9-3-123 |  | Sānu pievienojums ar gumijas blīvgredzenu 125/125 | gab. | 1
9-3-124 |  | Sānu pievienojums ar gumijas blīvgredzenu 125/250 | gab. | 1
9-3-125 |  | Sānu pievienojums ar gumijas blīvgredzenu 160/160 | gab. | 1
9-3-126 |  | Sānu pievienojums ar gumijas blīvgredzenu 160/200 | gab. | 1
9-3-127 |  | Sānu pievienojums ar gumijas blīvgredzenu plakanai virsmai D=160 | gab. | 1
9-3-128 |  | Savienojuma gredzens ar blīvgumijām D=100 | gab. | 2
9-3-129 |  | Savienojuma gredzens ar blīvgumijām D=125 | gab. | 2
9-3-130 |  | Savienojuma gredzens ar blīvgumijām D=200 | gab. | 1
9-3-131 |  | Savienojuma gredzens ar blīvgumijām D=250 | gab. | 3
9-3-132 |  | Gaisa vadu (ar diametru līdz D=250) izolācija ar puscietu akmens vati pārklātu ar alumīnija foliju pastiprinātu ar stikla šķiedras sietu biezumā b=50 mm PAROC Mat 35 ALC; b=50mm | m2 | 7.568
9-3-133 |  | Gaisa vadu (ar diametru virs D=250) un taisnstūra gaisa vadiem) izolācija ar puscietu akmens vati pārklātu ar alumīnija foliju pastiprinātu ar stikla šķiedras sietu biezumā b=100 mm PAROC Mat 35 ALC; b=100mm | m2 | 14.7577
9-3-134 |  | Alumīnija armēta līmlenta izolācijas savienošanai | k-ts | 1
9-3-135 |  | Izolācijas stiklašķiedras savilces ar fiksatoriem | k-ts | 1
9-3-136 |  | Montāžas palīgmateriāli | k-ts | 1
9-3-137 |  | Gaisa vadu stiprinājumi, kronšteini, blīvgumijas | k-ts | 1
9-3-138 |  | Caurumu izveidošana un aizdarināšana ēkas konstrukcijās gaisa vadu montāžai: | k-ts | 1
Kopā
9-4 |  | N2
9-4-139 |  | Āra gaisa ieņemšanas pretlietus restes ar montāžas rāmi USS 400X400 | k-ts | 1
9-4-140 |  | Trokšņu slāpētājs AGS-125-50-900 | gab. | 1
9-4-141 |  | Trokšņu slāpētājs AGS-200-50-900 | gab. | 1
9-4-142 |  | Trokšņu slāpētājs AGS-250-50-900 | gab. | 1
9-4-143 |  | Ugunsdrošības vārsts EI60 FDI 100; RE=MA; FU=65 | gab. | 4
9-4-144 |  | Ugunsdrošības vārsts EI60 FDI 125; RE=MA; FU=65 | gab. | 1
9-4-145 |  | Ugunsdrošības vārsts EI60 FDI 200; RE=MA; FU=65 | gab. | 1
9-4-146 |  | Dekoratīvas nosūces restes (krāsojums saskaņā ar dizainu) komplektā ar montāžas rāmi un regulējamu gaisa vārstu USR 200x100-K-S | k-ts | 1
9-4-147 |  | Gaisa plūsmas regulēšanas vārsts IRIS 100 | gab. | 7
9-4-148 |  | Gaisa plūsmas regulēšanas vārsts IRIS 125 | gab. | 2
9-4-149 |  | Gaisa plūsmas regulēšanas vārsts IRIS 250 | gab. | 1
9-4-150 |  | Gaisa nosūces ventilis ar montāžas gredzenu KK-100 | k-ts | 7
9-4-151 |  | Gaisa nosūces ventilis ar montāžas gredzenu KK-125 | k-ts | 2
9-4-152 |  | Cinkota skārda gaisa vadi "Spiro" D=100 | m | 38.316
9-4-153 |  | Cinkota skārda gaisa vadi "Spiro" D=125 | m | 4.326
9-4-154 |  | Cinkota skārda gaisa vadi "Spiro" D=160 | m | 2.369
9-4-155 |  | Cinkota skārda gaisa vadi "Spiro" D=200 | m | 5.974
9-4-156 |  | Cinkota skārda gaisa vadi "Spiro" D=250 | m | 6.283
9-4-157 |  | Cinkota skārda gaisa vadi ar atlokiem savienojumam ar blīvgumijām 200x100 | m | 0.3
9-4-158 |  | Cinkota skārda gaisa vadi ar atlokiem savienojumam ar blīvgumijām 400x300 | m | 0.2
9-4-159 |  | Gaisa vadu veidgabali | k-ts | 1
9-4-160 |  | Gaisa vada līkums 90o ar gumijas blīvgumijām D=100 | gab. | 21
9-4-161 |  | Gaisa vada līkums 45o ar gumijas blīvgumijām D=100 | gab. | 1
9-4-162 |  | Gaisa vada līkums 90o ar gumijas blīvgumijām D=125 | gab. | 2
9-4-163 |  | Gaisa vada līkums 45o ar gumijas blīvgumijām D=125 | gab. | 1
9-4-164 |  | Gaisa vada līkums 45o ar gumijas blīvgumijām D=160 | gab. | 2
9-4-165 |  | Gaisa vada līkums 90o ar gumijas blīvgumijām D=200 | gab. | 4
9-4-166 |  | Gaisa vada līkums 45o ar gumijas blīvgumijām D=200 | gab. | 2
9-4-167 |  | Gaisa vada līkums 90o ar gumijas blīvgumijām D=250 | gab. | 3
9-4-168 |  | Gaisa vada līkums 45o ar gumijas blīvgumijām D=250 | gab. | 2
9-4-169 |  | Gaisa vada līkums 90o ar atlokiem savienojumam ar gumijas blīvgumijām 100x200 | gab. | 1
9-4-170 |  | Gaisa vada pāreja ar gumijas blīvgredzeniem 100/125 (1) | gab. | 1
9-4-171 |  | Gaisa vada pāreja ar gumijas blīvgredzeniem 100/160 (1) | gab. | 1
9-4-172 |  | Gaisa vada pāreja ar gumijas blīvgredzeniem 160/200 (1) | gab. | 1
9-4-173 |  | Gaisa vada pāreja ar gumijas blīvgredzeniem 200/250 (1) | gab. | 1
9-4-174 |  | Gaisa vada pāreja ar atloku vienā galā 250/400x300 (1) | gab. | 1
9-4-175 |  | Sānu pievienojums ar gumijas blīvgredzenu 100/100 | gab. | 2
9-4-176 |  | Sānu pievienojums ar gumijas blīvgredzenu 100/125 | gab. | 1
9-4-177 |  | Sānu pievienojums ar gumijas blīvgredzenu 100/200 | gab. | 1
9-4-178 |  | Sānu pievienojums ar gumijas blīvgredzenu 100/250 | gab. | 1
9-4-179 |  | Sānu pievienojums ar gumijas blīvgredzenu 125/125 | gab. | 1
9-4-180 |  | Sānu pievienojums ar gumijas blīvgredzenu 125/200 | gab. | 1
9-4-181 |  | Sānu pievienojums ar gumijas blīvgredzenu 125/250 | gab. | 1
9-4-182 |  | Savienojuma gredzens ar blīvgumijām D=100 | gab. | 6
9-4-183 |  | Gaisa vadu (ar diametru līdz D=250) izolācija ar puscietu akmens vati pārklātu ar alumīnija foliju pastiprinātu ar stikla šķiedras sietu biezumā b=50 mm PAROC Mat 35 ALC; b=50mm | m2 | 12.8762
9-4-184 |  | Gaisa vadu (ar diametru virs D=250) un taisnstūra gaisa vadiem) izolācija ar puscietu akmens vati pārklātu ar alumīnija foliju pastiprinātu ar stikla šķiedras sietu biezumā b=100 mm PAROC Mat 35 ALC; b=100mm | m2 | 3.9296
9-4-185 |  | Alumīnija armēta līmlenta izolācijas savienošanai | k-ts | 1
9-4-186 |  | Izolācijas stiklašķiedras savilces ar fiksatoriem | k-ts | 1
9-4-187 |  | Montāžas palīgmateriāli | k-ts | 1
9-4-188 |  | Gaisa vadu stiprinājumi, kronšteini, blīvgumijas | k-ts | 1
9-4-189 |  | Caurumu izveidošana un aizdarināšana ēkas konstrukcijās gaisa vadu montāžai: | k-ts | 1
Kopā
9-5 |  | N3
9-5-190 |  | Kanāla tipa ventilators L=75 m3/h; P=100 Pa; N=0,039 kW ar ieslēgšanas slēdzi un tiristoru ātruma regulatoru "S&P" TD 250/100 HS | k-ts | 1
9-5-191 |  | Gaisa vada jumtiņš gaisa izmešanai virs jumta AHI-100 | k-ts | 1
9-5-192 |  | Ugunsdrošības vārsts EI60 FDI 100; RE=MA; FU=65 | gab. | 2
9-5-193 |  | Gaisa plūsmas regulēšanas vārsts IRIS 100 | gab. | 1
9-5-194 |  | Gaisa nosūces ventilis ar montāžas gredzenu KK-100 | k-ts | 3
9-5-195 |  | Cinkota skārda gaisa vadi "Spiro" D=100 | m | 9.064
9-5-196 |  | Gaisa vadu veidgabali | k-ts | 1
9-5-197 |  | Gaisa vada līkums 90o ar gumijas blīvgumijām D=100 | gab. | 6
9-5-198 |  | Gaisa vada līkums 45o ar gumijas blīvgumijām D=100 | gab. | 4
9-5-199 |  | Sānu pievienojums ar gumijas blīvgredzenu 100/100 | gab. | 2
9-5-200 |  | Gaisa vadu (ar diametru līdz D=250) izolācija ar puscietu akmens vati pārklātu ar alumīnija foliju pastiprinātu ar stikla šķiedras sietu biezumā b=50 mm PAROC Mat 35 ALC; b=50mm | m2 | 2.7749
9-5-201 |  | Alumīnija armēta līmlenta izolācijas savienošanai | k-ts | 1
9-5-202 |  | Izolācijas stiklašķiedras savilces ar fiksatoriem | k-ts | 1
9-5-203 |  | Montāžas palīgmateriāli | k-ts | 1
9-5-204 |  | Gaisa vadu stiprinājumi, kronšteini, blīvgumijas | k-ts | 1
9-5-205 |  | Caurumu izveidošana un aizdarināšana ēkas konstrukcijās gaisa vadu montāžai: | k-ts | 1
9-5-206 |  | Ventilatora elektroinstalēšana | k-ts | 1
Kopā
9-6 |  | N4
9-6-207 |  | Kanāla tipa ventilators L=500 m3/h; P=300 Pa; N=0,128 kW ar ieslēgšanas slēdzi un tiristoru ātruma regulatoru "S&P" TD 800/200 HS | k-ts | 1
9-6-208 |  | Gaisa vada jumtiņš gaisa izmešanai virs jumta AHI-200 | k-ts | 1
9-6-209 |  | Ugunsdrošības vārsts EI60 FDI 200; RE=MA; FU=65 | gab. | 2
9-6-210 |  | Trokšņu slāpētājs AGS-200-50-900 | gab. | 1
9-6-211 |  | Gaisa plūsmas regulēšanas vārsts IRIS 100 | gab. | 3
9-6-212 |  | Gaisa plūsmas regulēšanas vārsts IRIS 125 | gab. | 2
9-6-213 |  | Gaisa nosūces ventilis ar montāžas gredzenu KK-100 | k-ts | 15
9-6-214 |  | Gaisa nosūces ventilis ar montāžas gredzenu KK-125 | k-ts | 2
9-6-215 |  | Cinkota skārda gaisa vadi "Spiro" D=100 | m | 16.995
9-6-216 |  | Cinkota skārda gaisa vadi "Spiro" D=125 | m | 9.373
9-6-217 |  | Cinkota skārda gaisa vadi "Spiro" D=160 | m | 5.562
9-6-218 |  | Cinkota skārda gaisa vadi "Spiro" D=200 | m | 6.695
9-6-219 |  | Gaisa vadu veidgabali | k-ts | 1
9-6-220 |  | Gaisa vada līkums 90o ar gumijas blīvgumijām D=100 | gab. | 19
9-6-221 |  | Gaisa vada līkums 45o ar gumijas blīvgumijām D=100 | gab. | 1
9-6-222 |  | Gaisa vada līkums 90o ar gumijas blīvgumijām D=125 | gab. | 2
9-6-223 |  | Gaisa vada līkums 45o ar gumijas blīvgumijām D=125 | gab. | 3
9-6-224 |  | Gaisa vada līkums 90o ar gumijas blīvgumijām D=160 | gab. | 2
9-6-225 |  | Gaisa vada līkums 90o ar gumijas blīvgumijām D=200 | gab. | 2
9-6-226 |  | Gaisa vada līkums 30o ar gumijas blīvgumijām D=200 | gab. | 1
9-6-227 |  | Sānu pievienojums ar gumijas blīvgredzenu 100/100 | gab. | 5
9-6-228 |  | Sānu pievienojums ar gumijas blīvgredzenu 100/125 | gab. | 6
9-6-229 |  | Sānu pievienojums ar gumijas blīvgredzenu 100/160 | gab. | 1
9-6-230 |  | Sānu pievienojums ar gumijas blīvgredzenu 125/125 | gab. | 1
9-6-231 |  | Sānu pievienojums ar gumijas blīvgredzenu 125/160 | gab. | 1
9-6-232 |  | Sānu pievienojums ar gumijas blīvgredzenu 125/200 | gab. | 1
9-6-233 |  | Gaisa vada pāreja ar gumijas blīvgredzeniem 100/125 (1) | gab. | 3
9-6-234 |  | Gaisa vada pāreja ar gumijas blīvgredzeniem 125/160 (1) | gab. | 1
9-6-235 |  | Gaisa vada pāreja ar gumijas blīvgredzeniem 160/200 (1) | gab. | 1
9-6-236 |  | Gaisa vadu (ar diametru līdz D=250) izolācija ar puscietu akmens vati pārklātu ar alumīnija foliju pastiprinātu ar stikla šķiedras sietu biezumā b=50 mm PAROC Mat 35 ALC; b=50mm | m2 | 4.4147
9-6-237 |  | Alumīnija armēta līmlenta izolācijas savienošanai | k-ts | 1
9-6-238 |  | Izolācijas stiklašķiedras savilces ar fiksatoriem | k-ts | 1
9-6-239 |  | Montāžas palīgmateriāli | k-ts | 1
9-6-240 |  | Gaisa vadu stiprinājumi, kronšteini, blīvgumijas | k-ts | 1
9-6-241 |  | Caurumu izveidošana un aizdarināšana ēkas konstrukcijās gaisa vadu montāžai: | k-ts | 1
9-6-242 |  | Ventilatora elektroinstalēšana | k-ts | 1
Kopā
9-7 |  | N5
9-7-243 |  | Sadzīves tipa kanāla ventilators L=25 m3/h; P=23 Pa; N=0,013 kW; ar ieslēgšanu vienlaicīgi ar apgaismojumu un iemontētu laika releju DECOR-100-CR | k-ts | 1
9-7-244 |  | Gaisa vada jumtiņš gaisa izmešanai virs jumta AHI-100 | k-ts | 1
9-7-245 |  | Ugunsdrošības vārsts EI60 FDI 100; RE=MA; FU=65 | gab. | 2
9-7-246 |  | Cinkota skārda gaisa vadi "Spiro" D=100 | m | 9.167
9-7-247 |  | Gaisa vadu veidgabali | k-ts | 1
9-7-248 |  | Gaisa vada līkums 90o ar gumijas blīvgumijām D=100 | gab. | 4
9-7-249 |  | Gaisa vada līkums 45o ar gumijas blīvgumijām D=100 | gab. | 2
9-7-250 |  | Gaisa vadu (ar diametru līdz D=250) izolācija ar puscietu akmens vati pārklātu ar alumīnija foliju pastiprinātu ar stikla šķiedras sietu biezumā b=50 mm PAROC Mat 35 ALC; b=50mm | m2 | 2.5227
9-7-251 |  | Alumīnija armēta līmlenta izolācijas savienošanai | k-ts | 1
9-7-252 |  | Izolācijas stiklašķiedras savilces ar fiksatoriem | k-ts | 1
9-7-253 |  | Montāžas palīgmateriāli | k-ts | 1
9-7-254 |  | Gaisa vadu stiprinājumi, kronšteini, blīvgumijas | k-ts | 1
9-7-255 |  | Caurumu izveidošana un aizdarināšana ēkas konstrukcijās gaisa vadu montāžai: | k-ts | 1
9-7-256 |  | Ventilatora elektroinstalēšana | k-ts | 1
Kopā
9-8 |  | N6
9-8-257 |  | Sadzīves tipa kanāla ventilators L=50 m3/h; P=25 Pa; N=0,013 kW; ar ieslēgšanu vienlaicīgi ar apgaismojumu un iemontētu laika releju DECOR-100-CR | k-ts | 1
9-8-258 |  | Gaisa vada jumtiņš gaisa izmešanai virs jumta AHI-100 | k-ts | 1
9-8-259 |  | Ugunsdrošības vārsts EI60 FDI 100; RE=MA; FU=65 | gab. | 2
9-8-260 |  | Cinkota skārda gaisa vadi "Spiro" D=100 | m | 9.167
9-8-261 |  | Gaisa vadu veidgabali | k-ts | 1
9-8-262 |  | Gaisa vada līkums 90o ar gumijas blīvgumijām D=100 | gab. | 4
9-8-263 |  | Gaisa vada līkums 45o ar gumijas blīvgumijām D=100 | gab. | 2
9-8-264 |  | Gaisa vadu (ar diametru līdz D=250) izolācija ar puscietu akmens vati pārklātu ar alumīnija foliju pastiprinātu ar stikla šķiedras sietu biezumā b=50 mm PAROC Mat 35 ALC; b=50mm | m2 | 2.5227
9-8-265 |  | Alumīnija armēta līmlenta izolācijas savienošanai | k-ts | 1
9-8-266 |  | Izolācijas stiklašķiedras savilces ar fiksatoriem | k-ts | 1
9-8-267 |  | Montāžas palīgmateriāli | k-ts | 1
9-8-268 |  | Gaisa vadu stiprinājumi, kronšteini, blīvgumijas | k-ts | 1
9-8-269 |  | Caurumu izveidošana un aizdarināšana ēkas konstrukcijās gaisa vadu montāžai: | k-ts | 1
9-8-270 |  | Ventilatora elektroinstalēšana | k-ts | 1
Kopā
9-9 |  | N7
9-9-271 |  | Kanāla tipa ventilators L=75 m3/h; P=100 Pa; N=0,039 kW ar ieslēgšanas slēdzi un tiristoru ātruma regulatoru "S&P" TD 250/100 HS | k-ts | 1
9-9-272 |  | Gaisa vada jumtiņš gaisa izmešanai virs jumta AHI-100 | k-ts | 1
9-9-273 |  | Ugunsdrošības vārsts EI60 FDI 100; RE=MA; FU=65 | gab. | 2
9-9-274 |  | Gaisa nosūces ventilis ar montāžas gredzenu KK-100 | k-ts | 2
9-9-275 |  | Cinkota skārda gaisa vadi "Spiro" D=100 | m | 8.343
9-9-276 |  | Gaisa vadu veidgabali | k-ts | 1
9-9-277 |  | Gaisa vada līkums 90o ar gumijas blīvgumijām D=100 | gab. | 3
9-9-278 |  | Gaisa vada līkums 45o ar gumijas blīvgumijām D=100 | gab. | 2
9-9-279 |  | Gaisa vadu (ar diametru līdz D=250) izolācija ar puscietu akmens vati pārklātu ar alumīnija foliju pastiprinātu ar stikla šķiedras sietu biezumā b=50 mm PAROC Mat 35 ALC; b=50mm | m2 | 2.7749
9-9-280 |  | Alumīnija armēta līmlenta izolācijas savienošanai | k-ts | 1
9-9-281 |  | Izolācijas stiklašķiedras savilces ar fiksatoriem | k-ts | 1
9-9-282 |  | Montāžas palīgmateriāli | k-ts | 1
9-9-283 |  | Gaisa vadu stiprinājumi, kronšteini, blīvgumijas | k-ts | 1
9-9-284 |  | Caurumu izveidošana un aizdarināšana ēkas konstrukcijās gaisa vadu montāžai: | k-ts | 1
9-9-285 |  | Ventilatora elektroinstalēšana | k-ts | 1
Kopā
9-10 |  | N8
9-10-286 |  | Sadzīves tipa kanāla ventilators L=45 m3/h; P=24 Pa; N=0,013 kW; n=2500 apgr.min ar ieslēgšanas slēdzi un tiristoru ātruma regulatoru "S&P" DECOR-100-C | k-ts | 1
9-10-287 |  | Gaisa vada jumtiņš gaisa izmešanai virs jumta AHI-100 | k-ts | 1
9-10-288 |  | Ugunsdrošības vārsts EI60 FDI 100; RE=MA; FU=65 | gab. | 1
9-10-289 |  | Cinkota skārda gaisa vadi "Spiro" D=100 | m | 4.326
9-10-290 |  | Gaisa vadu veidgabali | k-ts | 1
9-10-291 |  | Gaisa vada līkums 90o ar gumijas blīvgumijām D=100 | gab. | 3
9-10-292 |  | Gaisa vada līkums 45o ar gumijas blīvgumijām D=100 | gab. | 2
9-10-293 |  | Gaisa vadu (ar diametru līdz D=250) izolācija ar puscietu akmens vati pārklātu ar alumīnija foliju pastiprinātu ar stikla šķiedras sietu biezumā b=50 mm PAROC Mat 35 ALC; b=50mm | m2 | 2.7749
9-10-294 |  | Alumīnija armēta līmlenta izolācijas savienošanai | k-ts | 1
9-10-295 |  | Izolācijas stiklašķiedras savilces ar fiksatoriem | k-ts | 1
9-10-296 |  | Montāžas palīgmateriāli | k-ts | 1
9-10-297 |  | Gaisa vadu stiprinājumi, kronšteini, blīvgumijas | k-ts | 1
9-10-298 |  | Caurumu izveidošana un aizdarināšana ēkas konstrukcijās gaisa vadu montāžai: | k-ts | 1
9-10-299 |  | Ventilatora elektroinstalēšana | k-ts | 1
Kopā
9-11 |  | N9
9-11-300 |  | Sadzīves tipa kanāla ventilators L=25 m3/h; P=23 Pa; N=0,013 kW; ar ar ieslēgšanas slēdzi un tiristoru ātruma regulatoru "S&P" DECOR-100-CR | k-ts | 1
9-11-301 |  | Gaisa vada jumtiņš gaisa izmešanai virs jumta AHI-100 | k-ts | 1
9-11-302 |  | Cinkota skārda gaisa vadi "Spiro" D=100 | m | 1
9-11-303 |  | Gaisa vadu (ar diametru līdz D=250) izolācija ar puscietu akmens vati pārklātu ar alumīnija foliju pastiprinātu ar stikla šķiedras sietu biezumā b=50 mm PAROC Mat 35 ALC; b=50mm | m2 | 0.64684
9-11-304 |  | Alumīnija armēta līmlenta izolācijas savienošanai | k-ts | 1
9-11-305 |  | Izolācijas stiklašķiedras savilces ar fiksatoriem | k-ts | 1
9-11-306 |  | Montāžas palīgmateriāli | k-ts | 1
9-11-307 |  | Gaisa vadu stiprinājumi, kronšteini, blīvgumijas | k-ts | 1
9-11-308 |  | Caurumu izveidošana un aizdarināšana ēkas konstrukcijās gaisa vadu montāžai: | k-ts | 1
9-11-309 |  | Ventilatora elektroinstalēšana | k-ts | 1
Kopā
9-12 |  | N10
9-12-310 |  | Virtuves pavarda nosūces kape ar trīs ātrumu slēdzi un iebūvētu apgaismojumu L=250/410/550 m3/h; (izvēlās pasūtītājs) HA 600 | k-ts | 1
9-12-311 |  | Vienvirziena vārsts D=125 | gab. | 1
9-12-312 |  | Lokans alumīnija folija gaisa vads D=125 | m | 1
9-12-313 |  | Alumīnija gaisa vada savilces | gab. | 2
9-12-314 |  | Gaisa vada jumtiņš gaisa izmešanai virs jumta AHI-125 | k-ts | 1
9-12-315 |  | Cinkota skārda gaisa vadi "Spiro" D=125 | m | 1
9-12-316 |  | Gaisa vada līkums 45o ar gumijas blīvgumijām D=125 | gab. | 2
9-12-317 |  | Gaisa vadu (ar diametru līdz D=250) izolācija ar puscietu akmens vati pārklātu ar alumīnija foliju pastiprinātu ar stikla šķiedras sietu biezumā b=50 mm PAROC Mat 35 ALC; b=50mm | m2 | 0.7
9-12-318 |  | Alumīnija armēta līmlenta izolācijas savienošanai | k-ts | 1
9-12-319 |  | Izolācijas stiklašķiedras savilces ar fiksatoriem | k-ts | 1
9-12-320 |  | Montāžas palīgmateriāli | k-ts | 1
9-12-321 |  | Gaisa vadu stiprinājumi, kronšteini, blīvgumijas | k-ts | 1
9-12-322 |  | Virtuves pavarda nosūces elektroinstalācija | k-ts | 1
9-12-323 |  | Caurumu izveidošana un aizdarināšana ēkas konstrukcijās gaisa vadu montāžai: | k-ts | 1
Kopā
9-13 |  | Gaisa caurplūdes
9-13-324 |  | Caurplūdes plastikāta restīte durvīs 500x50 TVA 500x50 | gab. | 9
9-13-325 |  | Izveidot atvērumu durvju vērtnē (vidējs durvju remonts) ar izmēru 600x100 | vieta | 9
Kopā
Kopā vēdināšana, gaisa kondicionēšana :
Sastādija _____________________________________________________
(paraksts un tā atšifrējums,datums)
Pārbaudīja _______________________________________________________
(paraksts un tā atšifrējums,datums)
Sertifikāta Nr._______________________
Piezīmes:
| 1. | Būvdarbu tiešajās izmaksās ietver : būvmateriālu, būvkonstrukciju, palīgmateriālu, darba, mehānismu un transporta izmaksas.
| 3. | Materiāli daudzums uzrādīts nepielāgojot patēriņa koeficientu.

## BA 10
Būvdarbu apjomu saraksts Nr.___10____
Specializētie darbi - iekšējie tīkli, sistēmas.
Apkure.
(darba veids vai konstruktīvā elementa nosaukums)
Būves nosaukums :
Objekta nosaukums : Automašīnu stāvlaukums ar kases māju jaunbūve
Objekta adrese : ''Slodas'', Kalsnavas pagasts, Madonas novads
Iepirkuma identif. Nr.
Nr.p.k. | Kods | Darba nosaukums | Mērvienība | Daudzums | Vienības izmaksas (Ls) | Summa (Ls)
10-1 |  | Radiatoru apkures sistēma
10-1-1 |  | Radiators "PURMO COMPACT" komplektā ar stiprinājumiem un atgaisošanas korķi C11-300-400 | k-ts | 3
10-1-2 |  | Radiators "PURMO COMPACT" komplektā ar stiprinājumiem un atgaisošanas korķi C22-300-700 | k-ts | 1
10-1-3 |  | Radiators "PURMO COMPACT" komplektā ar stiprinājumiem un atgaisošanas korķi C22-300-800 | k-ts | 1
10-1-4 |  | Radiators "PURMO COMPACT" komplektā ar stiprinājumiem un atgaisošanas korķi C22-300-900 | k-ts | 1
10-1-5 |  | Radiators "PURMO COMPACT" komplektā ar stiprinājumiem un atgaisošanas korķi C22-300-1800 | k-ts | 1
10-1-6 |  | Radiators "PURMO COMPACT" komplektā ar stiprinājumiem un atgaisošanas korķi C22-500-1000 | k-ts | 1
10-1-7 |  | Radiators "PURMO COMPACT" komplektā ar stiprinājumiem un atgaisošanas korķi C22-500-3000 | k-ts | 1
10-1-8 |  | Termostatiskais vārsts d20 | gab. | 1
10-1-9 |  | Termostatiskais vārsts d15 | gab. | 8
10-1-10 |  | Termoregulējošā vārsta galva TRV | gab. | 9
10-1-11 |  | Noslēgvārsts pie radiatora d=20 | gab. | 1
10-1-12 |  | Noslēgvārsts pie radiatora d=15 | gab. | 8
10-1-13 |  | Automātiskais atgaisotājs d=15 | gab. | 2
10-1-14 |  | Vara caurules d=18x1 | m | 63
10-1-15 |  | Vara caurules d=22x1 | m | 63
10-1-16 |  | Vara caurules d=28x1,5 | m | 17
10-1-17 |  | Vara cauruļu veidgabali | k-ts | 1
10-1-18 |  | Siltuma izolācija Armaflex AF 19x18; Dn15 | m | 45
10-1-19 |  | Siltuma izolācija Armaflex AC 19x22; Dn20 | m | 60
10-1-20 |  | Siltuma izolācija Armaflex AC 19x28; Dn25 | m | 17
10-1-21 |  | Lodēšanas un montāžas palīgmateriāli | k-ts | 1
10-1-22 |  | Stiprinājuma kronšteini | k-ts | 1
10-1-23 |  | Apkures sistēmas balansēšana | k-ts | 1
10-1-24 |  | Apkures sistēmas radiatoru regulēšana | k-ts | 1
Kopā
10-2 |  | Grīdas apkures sistēma
10-2-25 |  | Pemd-Alu-PEmd grīdas apkures caurules d=16x2 AQUATECHNIK | m | 780
10-2-26 |  | Vara caurules d=28x1,5 | m | 49
10-2-27 |  | ROTH PST grīdas apkures cauruļvadu stiprināšanas siltumizolējoša plāksne | m2 | 205
10-2-28 |  | Termošuves materiāls | m | 265
10-2-29 |  | Stiprinājuma kronšteini un stiprinājumu skavas | k-ts | 1
10-2-30 |  | Signālkabeļi telpas termosensoriem 3x0,75 | m | 270
10-2-31 |  | Automātiskās vadības bloku elektroinstalācija | k-ts | 1
10-2-32 |  | Apkures sistēmas regulēšana | k-ts | 1
Kopā:
10-3 |  | Ventilācijas sistēmu ūdens kaloriferu siltuma apgāde
Kaloriferu siltuma apgādes sistēma
10-3-33 |  | Automātiskais atgaisotājs d=15 | gab. | 6
10-3-34 |  | Vara caurules d=18x1 | m | 2
10-3-35 |  | Vara caurules d=28x1,5 | m | 8.549
10-3-36 |  | Vara caurules d=35x1,5 | m | 9.682
10-3-37 |  | Vara caurules d=42x1,5 | m | 23.793
10-3-38 |  | Vara cauruļu veidgabali | k-ts | 1
10-3-39 |  | Siltuma izolācija Armaflex AF-4-028 (25x28); Dn25 | m | 8.5
10-3-40 |  | Siltuma izolācija Armaflex AF-4-035 (25x35); Dn32 | m | 9.7
10-3-41 |  | Siltuma izolācija Armaflex AF-4-042 (25x42); Dn40 | m | 23.8
10-3-42 |  | Lodēšanas un montāžas palīgmateriāli | k-ts | 1
10-3-43 |  | Stiprinājuma kronšteini | k-ts | 1
10-3-44 |  | Kaloriferu siltuma apgādes sistēmas regulēšana | k-ts | 1
10-3-45 |  | Caurumu izveidošana un aizdarināšana būvkonstrukcijās cauruļvadu montāžai | k-ts | 1
Kopā:
Sūkņu sajaukšanas mezgli
Mezgls 1 (PN-1)
10-3-46 |  | Kalorifera siltuma apgādes sistēmas cirkulācijas sūknis PN10; V=0,991 m3/h; H=2,94 m.ūd.st.; N=0,08 kW (230V); UPS 15-50 180 | k-ts | 1
10-3-47 |  | Trīsceļu regulējošais jaucējvārsts d=20; Kvs=4,0 (BELIMO) R317 | gab. | 1
10-3-48 |  | Jaucējkrāna izpildmehānisms (BELIMO) LR24-SR | k-ts | 1
10-3-49 |  | Lodveida krāns d=32 | gab. | 2
10-3-50 |  | Vienvirziena vārst d=20 | gab. | 1
10-3-51 |  | Regulējams ventilis d=20 | gab. | 1
10-3-52 |  | Filtrs d=25 | gab. | 1
10-3-53 |  | Automātiskais atgaisotājs d=15 | gab. | 2
10-3-54 |  | Tukšošanas ventilis d=15 | gab. | 1
10-3-55 |  | Termosensors NS 130 R | gab. | 1
10-3-56 |  | Manometrs P= 0-6bar | gab | 3
10-3-57 |  | Manometra noslēgventilis DN15 | gab | 3
10-3-58 |  | Termometrs 0-120 0C ar c-dā ieliekamu čaulu | gab | 4
10-3-59 |  | Vara caurules d=18x1 | m | 0.7
10-3-60 |  | Vara caurules d=22x1 | m | 0.5
10-3-61 |  | Vara caurules d=35x1,5 | m | 0
10-3-62 |  | Nerūsējoša tērauda lokanās pievienojuma caurules DN=32 | gab. | 2
10-3-63 |  | Vara cauruļu veidgabali | k-ts | 1
10-3-64 |  | Stiprinājuma kronšteini | k-ts | 1
10-3-65 |  | Lodēšanas un montāžas palīgmateriāli | k-ts | 1
Kopā:
Mezgls 2 (PN-2)
10-3-66 |  | Kalorifera siltuma apgādes sistēmas cirkulācijas sūknis PN10; V=0,399 m3/h; H=2,54 m.ūd.st.; N=0,055 kW (230V); UPS 15-30 130 | k-ts | 1
10-3-67 |  | Trīsceļu regulējošais jaucējvārsts d=15; Kvs=1,6 (BELIMO)R311 | gab. | 1
10-3-68 |  | Jaucējkrāna izpildmehānisms (BELIMO) LR24-SR | k-ts | 1
10-3-69 |  | Lodveida krāns d=25 | gab. | 2
10-3-70 |  | Vienvirziena vārst d=15 | gab. | 1
10-3-71 |  | Regulējams ventilis d=15 | gab. | 1
10-3-72 |  | Filtrs d=25 | gab. | 1
10-3-73 |  | Automātiskais atgaisotājs d=15 | gab. | 2
10-3-74 |  | Tukšošanas ventilis d=15 | gab. | 1
10-3-75 |  | Termosensors NS 130 R | gab. | 1
10-3-76 |  | Manometrs P= 0-6bar | gab | 3
10-3-77 |  | Manometra noslēgventilis DN15 | gab | 3
10-3-78 |  | Termometrs 0-120 0C ar c-dā ieliekamu čaulu | gab | 4
10-3-79 |  | Vara caurules d=18x1 | m | 1.2
10-3-80 |  | Nerūsējoša tērauda lokanās pievienojuma caurules DN=25 | gab. | 2
10-3-81 |  | Vara cauruļu veidgabali | k-ts | 1
10-3-82 |  | Stiprinājuma kronšteini | k-ts | 1
10-3-83 |  | Lodēšanas un montāžas palīgmateriāli | k-ts | 1
Kopā:
10-4 |  | Gaisa kondicionēšanas aukstuma nesēja sistēmas izbūve
"Split" gaisa kondicionēsanas iekārta
10-4-84 |  | Split sistēmas sienas kasete ar iebūvētu automātiskās vadības bloku un pie sienas stiprināmu iznesamu vadības pulti Qdzesēšanas =2,52 kW; Qsildīšanas=2,9 kW; N=0,013 kW (230V) EAKC-09DS | k-ts | 1
10-4-85 |  | Freona kondensatora bloks Qdzesēšans =2,52 kW; Qsildīšanas=2,9 kW; N=2,0 kW (3x400V); Freons R410A. EAJC-09DS | k-ts | 1
10-4-86 |  | Kompresoru bloka stiprinājuma kronšteini | k-ts | 1
10-4-87 |  | Freona lokanās vara caurules d=3/8" ar Tubolit izolāciju | m | 7
10-4-88 |  | Freona lokanās vara caurules d=1/4" ar Tubolit izolāciju | m | 7
10-4-89 |  | Freons R410A | l | 0.5
10-4-90 |  | Split kondicionēšanas sistēmas elektroinstalācija | k-ts | 1
10-4-91 |  | Split kondicionēšanas sistēmas palaišana un regulēšana | k-ts | 1
Kopā:
Kondensāta kanalizācija
10-4-92 |  | PVC kanalizācijas caurule d=32 ar stiprinājumiem DN32 | m | 6
10-4-93 |  | PVC kanalizācijas caurules pāreja 32/50 | gab | 4
10-4-94 |  | PVC kanalizācijas caurules līknis 870 DN 32-900 | gab | 2
10-4-95 |  | PVC kanalizācijas caurules līknis 870 DN 50-900 | gab | 1
10-4-96 |  | PVC kanalizācijas caurules līknis 450 DN 32-450 | gab | 3
10-4-97 |  | PVC kanalizācijas caurules trejgabals 900 50x50 - 90 | gab | 1
10-4-98 |  | Pludiņveida sifons DN 32 | gab | 1
10-4-99 |  | Pretkondensāta izolācija d.35x6 Tubolit Armacell | m | 6
Kopā:
10-5 |  | Siltummezgla montāža
10-5-100 |  | Siltuma sūknis ar siltuma ražību 39,0 kW (2x19,5 kW) un elektriskās jaudas patēriņu 900 kW (2x4,5 kW) NIBE F1330-40 | k-ts | 1
10-5-101 |  | Siltuma sūkņa iekārtas elektroinstalācija | k-ts | 1
10-5-102 |  | Karstā ūdens tilpne (boileris) ar V=300 l / V=200 l NIBE VPA 300/200 | k-ts | 1
10-5-103 |  | Boilerī iebūvējams trīspakāpju elektrosildītājs ar N=4,0/2,7/2,0 kW; (3x400V) EFHR 4,0 | k-ts | 1
10-5-104 |  | Boilera elektrosildītāja elektroinstalācija | k-ts | 1
10-5-105 |  | Siltuma sūkņa kolektora spiediena paaugstināšanas cirkulācijas sūknis ar elektronisku apgriezienu regulēšanu; G=8,0 m3/h; H=18,36 m. Ūd.st.; N=1,1 kW (3x400V). WILO-IP-e 32/160-1,1/2 R1 3~ PN10 | k-ts | 1
10-5-106 |  | Grīdu apsildes sistēmas cirkulācijas sūknis PN10; V=0,413 m3/h; H=3,38 m; N=0,095 kW (230V). UPS 15-60 130 | k-ts | 1
10-5-107 |  | Grīdu apsildes sistēmas cirkulācijas sūknis PN10; V=0,431 m3/h; H=3,34 m; N=0,095 kW (230V). UPS 15-60 130 | k-ts | 1
10-5-108 |  | Siltā ūdens cirkulācijas sistēmas sūknis PN10; V=0,349 m3/h; H=2,37 m; N=0,0434 kW (230V). ALPHA+ 25-40 B 180 | k-ts | 1
10-5-109 |  | Izplešanās trauks ar membrānu V=33 l; P=10 bar REFLEX DE 33 | gab. | 1
10-5-110 |  | Izplešanās trauks ar membrānu V=50 l; P=6 bar REFLEX NG 50 | gab. | 1
10-5-111 |  | Izplešanās trauks ar glikola izturīgu membrānu V=200 l; P=10 bar/1200C REFLEX S 200 | gab. | 1
10-5-112 |  | Grīdas apsildes sistēmas trīsgaitas regulējošais vārsts (R311), ar elektropiedziņu NR24-SR (Belimo) d=1/2"; Kvs=1,6 , ar temperatūras devēju apkures sistēmas atpakaļgaitā R311 ar NR24-SR | k-ts | 2
10-5-113 |  | Siltā ūdens apgādes sistēmas divgaitas regulējošais vārsts (R222), (3-gaitu vārsts ar elektropiedziņu NR24-SR (Belimo) d=1"; Kvs=6,3 R222 ar NR24-SR | k-ts | 1
10-5-114 |  | Elektriskais termosensors ESM-11 | gab. | 2
10-5-115 |  | Elektronisks regulators ar tālvadības bloku ECA 30/31 ECL Comfort 210 (A217)24V | k-ts | 1
10-5-116 |  | Grīdas apsildes sistēmas automātiskās vadības bloks ar 8 vadības mezgliem un āra gaisa un siltumnesēja atpakaļgaitas termosensoriem | k-ts | 1
10-5-117 |  | Grīdas apsildes sistēmas automātiskās vadības bloks ar 5 vadības mezgliem un āra gaisa un siltumnesēja atpakaļgaitas termosensoriem | k-ts | 1
10-5-118 |  | Grīdas apsildes sistēmu telpas termosensori ar regulējamīem parametriem | k-ts | 13
10-5-119 |  | Spiediena krituma vizuālās kontroles kapsula | gab. | 13
10-5-120 |  | Grīdu apsildes sistēmas termoregulējošā vārsta galva TRV | gab. | 13
10-5-121 |  | Sadales turpgaitas un atpakaļgaitas kolektors ar 8 nozarojuma grupām | k-ts | 1
10-5-122 |  | Sadales turpgaitas un atpakaļgaitas kolektors ar 8 nozarojuma grupām | k-ts | 1
10-5-123 |  | Sadalošā kolektora montāžas skapītis ar izmēru 720x1000x110 | k-ts | 1
10-5-124 |  | Sadalošā kolektora montāžas skapītis ar izmēru 720x700x110 | k-ts | 1
10-5-125 |  | Automātiskā atgaisotāja 1/2" un tukšošanas ventiļa 1/2" mezgls | k-ts | 2
10-5-126 |  | Apkures sistēmas sadalošais kolektors ar garumu 600mm uz 3 patērētāliem DN=54x2,0 | k-ts | 2
10-5-127 |  | Aukstā ūdens skaitītājs "Zenner MNK-RP-I-N"; DN=15 | gab. | 1
10-5-128 |  | Automātiskais atgaisotājs 1/2" DN15 | gab. | 9
10-5-129 |  | Tukšošanas ventilis ar uzgali d=20 | gab. | 2
10-5-130 |  | Tukšošanas ventilis d=15 | gab. | 1
10-5-131 |  | Tukšošanas ventilis d=20 | gab. | 1
10-5-132 |  | Drošības vārsts P=3 bar d=15 DN20, 3bar | gab. | 1
10-5-133 |  | Drošības vārsts P=4 bar d=15 DN20, 4bar | gab. | 2
10-5-134 |  | Vienvirziena vārsts RMMS 20; d=20 | gab. | 2
10-5-135 |  | Vienvirziena vārsts RMMS 25; d=25 | gab. | 1
10-5-136 |  | Vienvirziena vārsts RMMS 40; d=40 | gab. | 1
10-5-137 |  | Mehāniskais ūdens filtrs DN20 | gab. | 1
10-5-138 |  | Mehāniskais ūdens filtrs DN25 | gab. | 1
10-5-139 |  | Mehāniskais ūdens filtrs DN40 | gab. | 3
10-5-140 |  | Manometrs ar skalu līdz 6 bar. ,noslēgkrānu un ieliekamo detaļu | k-ts | 18
10-5-141 |  | Manometra noslēgkrāns | gab. | 5
10-5-142 |  | Termometrs ar skalu līdz 100 0C un ieliekamo detaļu | k-ts | 17
10-5-143 |  | Lodveida krāns DN20 | gab. | 10
10-5-144 |  | Lodveida krāns DN25 | gab. | 10
10-5-145 |  | Lodveida krāns DN40 | gab. | 12
10-5-146 |  | Balansējošais vārsts DN20 | gab. | 1
10-5-147 |  | Balansējošais vārsts DN25 | gab. | 3
10-5-148 |  | PE spiedvadu caurule (spiediena klase PN10 PE-80) d=50x3,7 (DN40) | m | 7
10-5-149 |  | PE spiedvadu caurule (spiediena klase PN10 PE-80) d=25x2,3 (DN20) | m | 38
10-5-150 |  | Vara caurules d=15x1 | m | 1
10-5-151 |  | Vara caurules d=22x1 | m | 10
10-5-152 |  | Vara caurules d=28x1,5 | m | 13
10-5-153 |  | Vara caurules d=42x1,5 | m | 34
10-5-154 |  | Cieto vara cauruļu veidgabali | k-ts | 1
10-5-155 |  | Akmens vates izolācijas puscilindri biezumā 50mm DN=40 armēta alumīnija folija apvalkā PHSALCT 42x50 | m | 34
10-5-156 |  | Akmens vates izolācijas puscilindri biezumā 50mm DN=50 armēta alumīnija folija apvalkā PHSALCT 54x50 | m | 7
10-5-157 |  | Akmens vates izolācijas puscilindri biezumā 40mm DN=25 armēta alumīnija folija apvalkā PHSALCT 28x50 | m | 5
10-5-158 |  | SH Armaflex izolācijas čaulas biezumā 19 mm. SH-19x28 | m | 46
10-5-159 |  | SH Armaflex izolācijas čaulas biezumā 19 mm. SH-19x22 | m | 10
10-5-160 |  | Tvertne-muca ar tilpumu V=208 l | gab. | 1
10-5-161 |  | Tvertnes-mucas uzpildīšanas vāks ar atvērumu uzpildīšanai un tilpumu V=50 l | gab. | 1
10-5-162 |  | Tvertnes ventilis uzpildīšanai-sistēmas pārplūdei 3/4" | gab. | 1
10-5-163 |  | Tvertnes ventilis tukšošanai 2" | gab. | 1
10-5-164 |  | Cauruļvadu stiprinājumu kronšteini | k-ts | 1
10-5-165 |  | Metināšanas palīgmateriāli un gāze | k-ts | 1
10-5-166 |  | Vara cauruļu lodēšanas palīgmateriāli | k-ts | 1
10-5-167 |  | Vītņu savienojumu montāžas palīgmateriāli | k-ts | 1
10-5-168 |  | Automātiskās vadības bloku, sūkņu un siltuma sūkņa palaišana un regulēšana | k-ts | 1
10-5-169 |  | balans†ejošo vārstu regulēšana ar protokola noformēšanu | k-ts | 1
10-5-170 |  | 28% glikola šķīdums | ltr | 2400
10-5-171 |  | Pievienojums kanalizācijai d=50 | k-ts | 1
Kopā:
10-6 |  | Siltuma sūkņa kolektora laukuma ierīkošana
10-6-172 |  | Tranšejas rakšana ar mehānismiem cauruļvadu ar DN=40 ieguldīšanai dziļumā līdz 1,5 m slapjā gruntī kolektoru lauka izveidošanai ar izmēru 85,0x30,0 m | m | 2850
10-6-173 |  | Cauruļvadu ieguldīšana tranšejā ar dziļumu līdz 1,5 m | m | 2850
10-6-174 |  | Tranšejas aizbēršana ar blietēšanu pēc katriem 0,3 m dziļuma | m | 2850
10-6-175 |  | Melnzemes piebēršana 0,1 m biezumā | m2 | 3120
10-6-176 |  | Zāliena sēšana | m2 | 3120
10-6-177 |  | PE spiedvadu caurule (spiediena klase PN10 PE-80) d=50x3,7 (DN40) | m | 2850
10-6-178 |  | PE spiedvadu caurule (spiediena klase PN10 PE-80) d=32x2,9 (DN25) | m | 7
10-6-179 |  | PE spiedvadu caurule (spiediena klase PN10 PE-80) d=20x2,0 (DN15) | k-ts | 2.5
10-6-180 |  | PE spiedvadu caurules veidgabali | k-ts | 1
10-6-181 |  | Drenāžas sūknis kolektoru lauka uzpildīšanai-tukšošanai; G=1,48 l/s; P=3,0 m.ūd.st.; N=0,3 kW (230 V) KP 150 M 1 | k-ts | 1
10-6-182 |  | Drenāžas sūkņa elektroinstalācija | k-ts | 1
10-6-183 |  | Sūkņa palaišanas poga | gab. | 1
10-6-184 |  | Montāžas bedres rakšana unsekojošu aizbēršanu ar mehānismiem dz./betona akas ieguldīšanai dziļumā līdz 1,5 m. | vieta | 2
10-6-185 |  | Saliekama dz./betona grodu aka ar grodu pamatu KCD-10, grods KC-10-9, grods KC-10-3, Grodu vāks KCP-10 (h-80), čuguna vāku paceļamo gredzenu KO-10 (d=700) un čuguna vieglo vāku ar uzstādīšanas gredzenu D=1000; H=1,5m | k-ts | 2
10-6-186 |  | Dz./betona akas D=1000, H=1,5 m hermetizācija un hidroizolācija | k-ts | 2
10-6-187 |  | Kanalizācijas skatakas pamatne ar papildus pievienojumu vienai caurulei ar Dn=110; Ds=400; POLAR BSB skataka | k-ts | 1
10-6-188 |  | Kanalizācijas skatakas pamatne ar papildus pievienojumu divām caurulēm ar Dn=110; Ds=400; POLAR BSB skataka | k-ts | 1
10-6-189 |  | Uzmavas noslēgtapa "Pragma" ar blīvgumiju dn=110 | gab. | 5
10-6-190 |  | Kanalizācijas skatakas teleskopiskā caurule ar manžeti, ķeta rāmi un vieglā tipa vāku TV40-0,9M | k-ts | 2
10-6-191 |  | Kanalizācijas skatakas teleskopiskā caurule ar manžeti TV40-0,4M | gab. | 2
10-6-192 |  | Lodveida ventilis DN25 | gab. | 9
10-6-193 |  | Lodveida ventilis DN40 | gab. | 10
10-6-194 |  | Vienvirziena vārsts DN25 | gab. | 2
10-6-195 |  | Automātiskais atgaisotājs DN15 | gab. | 2
10-6-196 |  | Uzgalis lokanās šļūtenes pievienojumam DN25 | gab. | 1
10-6-197 |  | Lokanā šļūtene DN25 | m | 25
Kopā:
Kopā apkure:
Sastādija _____________________________________________________
(paraksts un tā atšifrējums,datums)
Pārbaudīja _______________________________________________________
(paraksts un tā atšifrējums,datums)
Sertifikāta Nr._______________________
Piezīmes:
| 1. | Būvdarbu tiešajās izmaksās ietver : būvmateriālu, būvkonstrukciju, palīgmateriālu, darba, mehānismu un transporta izmaksas.
| 2. | Smilts, šķembu, melnzemes un liekās grunts un būvgružu apjomi doti blīvā veidā, neņemot vērā irdinājuma koeficientu.
| 3. | Materiāli daudzums uzrādīts nepielāgojot patēriņa koeficientu.

## BA 11
Būvdarbu apjomu saraksts Nr.___11____
Specializētie darbi - iekšējie tīkli, sistēmas.
Vājstrāvas tīkli. Ugunsdzēsības signalizācija.
(darba veids vai konstruktīvā elementa nosaukums)
Būves nosaukums :
Objekta nosaukums : Automašīnu stāvlaukums ar kases māju jaunbūve
Objekta adrese : ''Slodas'', Kalsnavas pagasts, Madonas novads
Iepirkuma identif. Nr.
Nr.p.k. | Kods | Darba nosaukums | Mērvienība | Daudzums | Vienības izmaksas (Ls) | Summa (Ls)
11-1 |  | Ugunsgrēka atklāšanas un trauksmes iekārta
11-1-1 |  | Signalizācijas panelis BENTEL J-408 - 8 | gab. | 1
11-1-2 |  | Akumulators 7 A/h 12 V | gab. | 2
11-1-3 |  | Transformators EDEL 40 | gab. | 1
11-1-4 |  | Siltuma detektors NB-323-2 | gab. | 0
11-1-5 |  | Kombinētais detektors EA - 318 - 2H | gab. | 24
11-1-6 |  | Dūmu detektors EA - 318 - 2 | gab. | 6
11-1-7 |  | Rokas trauksmes poga FP/3RD CQR | gab. | 8
11-1-8 |  | Skaņas signāls(iekšējais) LD-FS 100 | gab. | 7
11-1-9 |  | Skaņas signāls(ārējais) LD-210 | gab. | 1
11-1-10 |  | Zonas noslēdzošais elements R3K9 | gab. | 8
11-1-11 |  | Iznesamā gaismas diode 1N4002 | gab. | 3
11-1-12 |  | Nozarkārba JB-701WH CQR | gab. | 5
11-1-13 |  | Signalizācijas kabelis (EI 30 min) EUROSAFE 4x0,5 | metri | 120
11-1-14 |  | Trauksmes signalizācijas kabelis CQR UK 4x0.22 | metri | 420
11-1-15 |  | Kabelis (el. sadale - panelis) EUROSAFE 3x1.5 | metri | 15
11-1-16 |  | Ievada elektro automāts ABB 1B10 | gab. | 1
11-1-17 |  | PVH caurule FFKu-EL-F-HO-16 | metri | 50
11-1-18 |  | Ventilācijas atslēgšanas relejs NR - 8276 | gab. | 1
11-1-19 |  | Montāžas komplekts | gab. | 1
Kopā UAS:
Sastādija _____________________________________________________
(paraksts un tā atšifrējums,datums)
Pārbaudīja _______________________________________________________
(paraksts un tā atšifrējums,datums)
Sertifikāta Nr._______________________
Piezīmes:
| 1. | Būvdarbu tiešajās izmaksās ietver : būvmateriālu, būvkonstrukciju, palīgmateriālu, darba, mehānismu un transporta izmaksas.
| 3. | Materiāli daudzums uzrādīts nepielāgojot patēriņa koeficientu.